## 压差表
记录文件
仪器设备检定、校准计划
编码：RDCM-2201-00
___(部门、车间）_ _(班) 仪器设备种类_____压差表
序号 | 名称 | 型号规格 （测量范围） | 出厂编号 （自编号） | 准确度 等级 | 生产厂家 | 安装位置 | 校准日期 | 复校日期 | 备注 | 区域
1 | 压差表 | 0～60Pa | W20AAGG |  | Pascals | A006走道-A101男一更 | 2022.12.24 | 2023.06.23 |  | 二车间
2 | 压差表 | 0～60Pa | W20AAKU |  | Pascals | A006走道-A104女一更 | 2022.12.24 | 2023.06.23
3 | 压差表 | 0～60Pa | W20AAFA |  | Pascals | A101男一更-A103男二更 | 2022.12.24 | 2023.06.23
4 | 压差表 | 0～60Pa | W20AAFQ |  | Pascals | A104女一更-A102女二更 | 2022.12.24 | 2023.06.23
5 | 压差表 | 0～60Pa | W20AAEM |  | Pascals | A105缓冲间-A106细胞培养区 | 2022.12.24 | 2023.06.23
6 | 压差表 | -60～60Pa | W40AB AR | ±2% | MAGNEHELIC | A210走道—A214Aa缓冲间 | 2022.12.25 | 2023.6.24 | ≤-10
7 | 压差表 | -60～60Pa | W20AA EC | ±2% | MAGNEHELIC | A214Aa缓冲间—A214A病毒培养区A | 2022.12.25 | 2023.6.24 | ≤-10
8 | 压差表 | -60～60Pa | W20AA GV | ±2% | MAGNEHELIC | A210走道—A214Ab三更 | 2022.12.25 | 2023.6.24 | ≤-10
9 | 压差表 | -60～60Pa | W40AB AR-1 | ±2% | MAGNEHELIC | A214Ab三更—A214A病毒培养区A | 2022.12.25 | 2023.6.24 | ≤-10
10 | 压差表 | 0～500Pa | W14H BP | ±2% | PRECLSE | A214Aa缓冲间 | 2022.12.25 | 2023.6.24 | 0～500Pa
11 | 压差表 | 0～500Pa | W14V SU | ±2% | PRECLSE | A214Ab三更 | 2022.12.25 | 2023.6.24 | 0～500Pa
12 | 压差表 | 0～500Pa | W14K PE | ±2% | PRECLSE | A214A病毒培养区A-1 | 2022.12.25 | 2023.6.24 | 0～500Pa
13 | 压差表 | 0～500Pa | W14K AC | ±2% | PRECLSE | A214A病毒培养区A-2 | 2022.12.25 | 2023.6.24 | 0～500Pa
14 | 压差表 | 0～500Pa | W14K ZE | ±2% | PRECLSE | A214A病毒培养区A-3 | 2022.12.25 | 2023.6.24 | 0～500Pa
15 | 压差表 | 0～500Pa | W14L EM | ±2% | PRECLSE | A214A病毒培养区A-4 | 2022.12.25 | 2023.6.24 | 0～500Pa
16 | 压差表 | 0～500Pa | W14K EY | ±2% | PRECLSE | A214A病毒培养区A-5 | 2022.12.25 | 2023.6.24 | 0～500Pa
17 | 压差表 | -60～60Pa | W40AB MB | ±2% | MAGNEHELIC | A210走道—A214Ba缓冲间 | 2022.12.25 | 2023.6.24 | ≤-10
18 | 压差表 | -60～60Pa | W40AB CL-1 | ±2% | MAGNEHELIC | A214Ba缓冲间—A214B病毒培养区B | 2022.12.25 | 2023.6.24 | ≤-10
19 | 压差表 | -60～60Pa | W20AA FR | ±2% | MAGNEHELIC | A210走道—A214Bb三更 | 2022.12.25 | 2023.6.24 | ≤-10
20 | 压差表 | -60～60Pa | W40AB MB-3 | ±2% | MAGNEHELIC | A214Bb三更—A214B病毒培养区B | 2022.12.25 | 2023.6.24 | ≤-10
21 | 压差表 | 0～500Pa | W14T WU | ±2% | PRECLSE | A214Bb三更 | 2022.12.25 | 2023.6.24 | 0～500Pa
22 | 压差表 | 0～500Pa | W14B IH | ±2% | PRECLSE | A214Ba缓冲间 | 2022.12.25 | 2023.6.24 | 0～500Pa
23 | 压差表 | 0～500Pa | W16R BH | ±2% | PRECLSE | A214B病毒培养区B-1 | 2022.12.25 | 2023.6.24 | 0～500Pa
24 | 压差表 | 0～500Pa | W14W KE | ±2% | PRECLSE | A214B病毒培养区B-2 | 2022.12.25 | 2023.6.24 | 0～500Pa
25 | 压差表 | 0～500Pa | W14E WK | ±2% | PRECLSE | A214B病毒培养区B-3 | 2022.12.25 | 2023.6.24 | 0～500Pa
26 | 压差表 | 0～500Pa | W16H BP | ±2% | PRECLSE | A214B病毒培养区B-4 | 2022.12.25 | 2023.6.24 | 0～500Pa
27 | 压差表 | 0～500Pa | W14E NK | ±2% | PRECLSE | A214B病毒培养区B-5 | 2022.12.25 | 2023.6.24 | 0～500Pa
28 | 压差表 | -60～60Pa | W22T AX | ±2% | MAGNEHELIC | A210走道—A214Ca缓冲间 | 2022.12.25 | 2023.6.24 | ≤-10
29 | 压差表 | -60～60Pa | W20AA KG | ±2% | MAGNEHELIC | A214Ca缓冲间—A214C病毒培养区C | 2022.12.25 | 2023.6.24 | ≤-10
30 | 压差表 | -60～60Pa | W20AA GF | ±2% | MAGNEHELIC | A210走道—A214Cb三更 | 2022.12.25 | 2023.6.24 | ≤-10
31 | 压差表 | -60～60Pa | W20AA EQ | ±2% | MAGNEHELIC | A214Cb三更—A214C病毒培养区C | 2022.12.25 | 2023.6.24 | ≤-10
32 | 压差表 | 0～500Pa | W14C AH | ±2% | PRECLSE | A214Cb三更 | 2022.12.25 | 2023.6.24 | 0～500Pa
33 | 压差表 | 0～500Pa | W14W SV | ±2% | PRECLSE | A214Ca缓冲间 | 2022.12.25 | 2023.6.24 | 0～500Pa
34 | 压差表 | 0～500Pa | W14V EK | ±2% | PRECLSE | A214C病毒培养区C-1 | 2022.12.25 | 2023.6.24 | 0～500Pa
35 | 压差表 | 0～500Pa | W14K LE | ±2% | PRECLSE | A214C病毒培养区C-2 | 2022.12.25 | 2023.6.24 | 0～500Pa
36 | 压差表 | 0～500Pa | W14N LE | ±2% | PRECLSE | A214C病毒培养区C-3 | 2022.12.25 | 2023.6.24 | 0～500Pa
37 | 压差表 | 0～500Pa | W14E KX | ±2% | PRECLSE | A214C病毒培养区C-4 | 2022.12.25 | 2023.6.24 | 0～500Pa
38 | 压差表 | 0～500Pa | W16B HJ | ±2% | PRECLSE | A214C病毒培养区C-5 | 2022.12.25 | 2023.6.24 | 0～500Pa
39 | 电子压差计 | -250～250Pa | 1F180353953 |  | KIMO | A214Aa缓冲间 | 2022.12.25 | 2023.12.24
40 | 电子压差计 | -250～250Pa | 1F180353954 |  | KIMO | A214Ab三更 | 2022.12.25 | 2023.12.24
41 | 电子压差计 | -250～250Pa | 1F180353846 |  | KIMO | A214A病毒培养区A | 2022.12.25 | 2023.12.24
42 | 电子压差计 |  | 312121 |  | KIMO | A214A病毒培养区A | 2022.12.25 | 2023.12.24
43 | 电子压差计 | -250～250Pa | 1F180353951 |  | KIMO | A214Bb三更 | 2022.12.25 | 2023.12.24
44 | 电子压差计 | -250～250Pa | 1F180353949 |  | KIMO | A214Ba缓冲间 | 2022.12.25 | 2023.12.24
45 | 电子压差计 | -250～250Pa | 1F180353950 |  | KIMO | A214B病毒培养区B | 2022.12.25 | 2023.12.24
46 | 电子压差计 |  | 312122 |  | KIMO | A214B病毒培养区B | 2022.12.25 | 2023.12.24
47 | 电子压差计 | -250～250Pa | 1F180353965 |  | KIMO | A214Cb三更 | 2022.12.25 | 2023.12.24
48 | 电子压差计 | -250～250Pa | 1F180353977 |  | KIMO | A214Ca缓冲间 | 2022.12.25 | 2023.12.24
49 | 电子压差计 | -250～250Pa | 1F180353973 |  | KIMO | A214C病毒培养区C | 2022.12.25 | 2023.12.24
50 | 电子压差计 |  | 312141 |  | KIMO | A214C病毒培养区C | 2022.12.25 | 2023.12.24
51 | 压差表 | 0-500 | W16NHB | ±2% | 北京绿奥嘉年仪表有限公司 | 病毒处理间A216 | 2022.12.29 | 2023.06.29
52 | 压差表 | 0-500 | W16RBG | ±2% | 北京绿奥嘉年仪表有限公司 | 病毒处理间A216 | 2022.12.29 | 2023.06.29
53 | 压差表 | 0-500 | W16GBL | ±2% | 北京绿奥嘉年仪表有限公司 | 病毒处理间A216 | 2022.12.29 | 2023.06.29
54 | 压差表 | 0-500 | W14EKV | ±2% | 北京绿奥嘉年仪表有限公司 | 病毒处理间A216 | 2022.12.29 | 2023.06.29
55 | 压差表 | 0-500 | W16TBI | ±2% | 北京绿奥嘉年仪表有限公司 | 病毒处理间A216 | 2022.12.29 | 2023.06.29
56 | 压差表 | 0-500 | W16FYB | ±2% | 北京绿奥嘉年仪表有限公司 | 病毒处理间A216 | 2022.12.29 | 2023.06.29
57 | 压差表 | 0-500 | W14KWE | ±2% | 北京绿奥嘉年仪表有限公司 | 病毒处理间A216 | 2022.12.29 | 2023.06.29
58 | 压差表 | 0-500 | W14WXT | ±2% | 北京绿奥嘉年仪表有限公司 | 病毒处理间A216 | 2022.12.29 | 2023.06.29
59 | 压差表 | 0-500 | W14KET | ±2% | 北京绿奥嘉年仪表有限公司 | 病毒处理间A216 | 2022.12.29 | 2023.06.29
60 | 压差表 | 0-500 | W14YKE | ±2% | 北京绿奥嘉年仪表有限公司 | 离心机间A215 | 2022.12.29 | 2023.06.29
61 | 压差表 | 0-500 | W14EYK | ±2% | 北京绿奥嘉年仪表有限公司 | 离心机间A215 | 2022.12.29 | 2023.06.29
62 | 压差表 | 0-500 | W16GVB | ±2% | 北京绿奥嘉年仪表有限公司 | 离心机间A215 | 2022.12.29 | 2023.06.29
63 | 压差表 | -60~60 | W20AAGE | ±2% | MAGNEHELIC | 病毒区走道A210 | 2022.12.29 | 2023.06.29
64 | 压差表 | -60~60 | W20AAHM | ±2% | MAGNEHELIC | 缓冲间A216a | 2022.12.29 | 2023.06.29
65 | 压差表 | -60~60 | W22TCY | ±2% | MAGNEHELIC | 离心机间A215 | 2022.12.29 | 2023.06.29
66 | 压差表 | +/-60Pa | B21040059 | 2300-120pa | MACROHELIC | B401缓冲间-B404女一更 | 2022.12.24 | 2023.06.23
67 | 压差表 | +/-60Pa | B21040093 | 2300-120pa | MACROHELIC | B401缓冲间-B402男一更 | 2022.12.24 | 2023.06.23
68 | 压差表 | +/-60Pa | B21040055 | 2300-120pa | MACROHELIC | B401缓冲间-B402男一更 | 2022.12.24 | 2023.06.23
69 | 压差表 | +/-60Pa | B21040082 | 2300-120pa | MACROHELIC | B404女一更-B405女二更 | 2022.12.24 | 2023.06.23
70 | 压差表 | +/-60Pa | B21040111 | 2300-120pa | MACROHELIC | B406缓冲间-B407纯化间 | 2022.12.24 | 2023.06.23
71 | 压差表 | +/-60Pa | W22TBZ | 2300-120pa | MACROHELIC | B105走道-B413污物传递间 | 2022.12.24 | 2023.06.23
72 | 压差表 | +/-60Pa | B21040066 | 2300-120pa | MACROHELIC | B407纯化间-B409（a)更衣间 | 2022.12.24 | 2023.06.23
73 | 压差表 | +/-60Pa | B21040089 | 2300-120pa | MACROHELIC | B409（b)缓冲间-B409操作间 | 2022.12.24 | 2023.06.23
74 | 压差表 | 0～500pa | W14SXY |  | MAGNEHELIC | 灭活区男一更（A402） | 2022.01.03 | 2022.07.02
75 | 压差表 | 0～500pa | W14GYB |  | MAGNEHELIC | 灭活区男一更至男二更缓冲间（A406） | 2022.01.03 | 2022.07.02
76 | 压差表 | 0～500pa | W14TXV |  | MAGNEHELIC | 灭活区男二更（A408） | 2022.01.03 | 2022.07.02
77 | 压差表 | 0～500pa | W14BNH |  | MAGNEHELIC | 灭活区男淋浴间（A404） | 2022.12.25 | 2023.06.24
78 | 压差表 | 0～500pa | W14AFC |  | MAGNEHELIC | 灭活区女一更（A401） | 2022.12.25 | 2023.06.24
79 | 压差表 | 0～500pa | W14VTZ |  | MAGNEHELIC | 灭活区女一更至女二更缓冲间（A405） | 2022.12.25 | 2023.06.24
80 | 压差表 | 0～500pa | W14ZWS |  | MAGNEHELIC | 灭活区女二更（A407） | 2022.12.25 | 2023.06.24
81 | 压差表 | 0～500pa | W14JAC |  | MAGNEHELIC | 灭活区女淋浴间（A403） | 2022.12.25 | 2023.06.24
82 | 压差表 | 0～500pa | W14UTV |  | MAGNEHELIC | 灭活区缓冲间（A409） | 2022.12.25 | 2023.06.24
83 | 压差表 | 0～500pa | W14VSZ |  | MAGNEHELIC | 灭活区洁具间（A412） | 2022.12.25 | 2023.06.24
84 | 压差表 | 0～500pa | W16BIQ |  | MAGNEHELIC | 灭活区洁物暂存间（A411） | 2022.12.25 | 2023.06.24
85 | 压差表 | 0～500pa | W16MBH |  | MAGNEHELIC | 灭活区污物消毒间（A413） | 2022.12.25 | 2023.06.24
86 | 压差表 | 0～500pa | W16BPI |  | MAGNEHELIC | 灭活区灭活间（A410） | 2022.12.25 | 2023.06.24
87 | 压差表 | 0～500pa | W16BGT |  | MAGNEHELIC | 灭活区灭活间（A410） | 2022.12.25 | 2023.06.24
88 | 压差表 | 0～500pa | W14EPV |  | MAGNEHELIC | 灭活区灭活间（A410） | 2022.12.25 | 2023.06.24
89 | 压差表 | 0～500pa | W14LNE |  | MAGNEHELIC | 灭活区灭活间（A410） | 2022.12.25 | 2023.06.24
90 | 压差表 | 0～500pa | W16BNH |  | MAGNEHELIC | 灭活区灭活间（A410） | 2022.12.25 | 2023.06.24
91 | 压差表 | 0～500pa | W16ISB |  | MAGNEHELIC | 灭活区灭活间（A410） | 2022.12.25 | 2023.06.24
92 | 压差表 | 0～500pa | W16SGB |  | MAGNEHELIC | 灭活区灭活间（A410） | 2022.12.25 | 2023.06.24
93 | 压差表 | 0～500pa | W14XEK |  | MAGNEHELIC | 灭活区灭活间（A410） | 2022.12.25 | 2023.06.24
94 | 压差表 | 0～500pa | W14LME |  | MAGNEHELIC | 灭活区灭活间（A410） | 2022.12.25 | 2023.06.24
95 | 压差表 | 0～500pa | W14EMK |  | MAGNEHELIC | 灭活区灭活间（A410） | 2022.12.25 | 2023.06.24
96 | 压差表 | 0～500pa | W16GBJ |  | MAGNEHELIC | 灭活区灭活间（A410） | 2022.12.25 | 2023.06.24
97 | 压差表 | 0～500pa | W16BSG |  | MAGNEHELIC | 灭活区灭活间（A410） | 2022.12.25 | 2023.06.24
98 | 压差表 | 0～500pa | W14LEK |  | MAGNEHELIC | 灭活区灭活间（A410） | 2022.12.25 | 2023.06.24
99 | 压差表 | 0～500pa | W16PGB |  | MAGNEHELIC | 灭活区灭活间（A410） | 2022.12.25 | 2023.06.24
100 | 压差表 | 0～500pa | W16WBG |  | MAGNEHELIC | 灭活区灭活间（A410） | 2022.12.25 | 2023.06.24
101 | 压差表 | —60～60pa | W20AAED |  | MAGNEHELIC | 缓冲间/男一更（A400a/A402） | 2022.12.25 | 2023.06.24
102 | 压差表 | —60～60pa | W20AAKJ |  | MAGNEHELIC | 缓冲间/女一更（A400a/A401） | 2022.12.25 | 2023.06.24
103 | 压差表 | —60～60pa | W20AAGT |  | MAGNEHELIC | 男一更/缓冲间（A402/A406） | 2022.12.25 | 2023.06.24
104 | 压差表 | —60～60pa | W20AAJS |  | MAGNEHELIC | 女一更/缓冲间（A401/A405） | 2022.12.25 | 2023.06.24
105 | 压差表 | —60～60pa | W20AAGX |  | MAGNEHELIC | 缓冲间/男二更（A406/A408） | 2022.12.25 | 2023.06.24
106 | 压差表 | —60～60pa | W20AAJT |  | MAGNEHELIC | 缓冲间/女二更（A405/A407） | 2022.12.25 | 2023.06.24
107 | 压差表 | —60～60pa | W20AAFO |  | MAGNEHELIC | 男二更/缓冲间（A408/A409） | 2022.12.25 | 2023.06.24
108 | 压差表 | —60～60pa | W20AAEK |  | MAGNEHELIC | 女二更/缓冲间（A407/A409） | 2022.12.25 | 2023.06.24
109 | 压差表 | —60～60pa | W20AAKZ |  | MAGNEHELIC | 缓冲间/灭活间（A409/A410） | 2022.12.25 | 2023.06.24
110 | 压差表 | —60～60pa | W20AAEG |  | MAGNEHELIC | 灭活间/污物处理间（A410/A413） | 2022.12.25 | 2023.06.24
111 | 压差表 | 0—60Pa | W40AB AR |  | MAGNEHELIC | 乳化区缓冲间 | 2022.12.27 | 2023.6.26
112 | 压差表 | 0—60Pa | W20AA EO |  | MAGNEHELIC | 乳化一更 | 2022.12.27 | 2023.6.26
113 | 压差表 | 0—60Pa | W20AA FJ |  | MAGNEHELIC | 乳化更衣缓冲间 | 2022.12.27 | 2023.6.26
114 | 压差表 | 0—60Pa | W20AA GH |  | MAGNEHELIC | 佐剂一更门外 | 2022.12.27 | 2023.6.26
115 | 压差表 | 0—60Pa | W20AA GD |  | MAGNEHELIC | 佐剂间 | 2022.12.27 | 2023.6.26
116 | 压差表 | 0—60Pa | W40AB CL |  | MAGNEHELIC | 佐剂缓冲间 | 2022.12.27 | 2023.6.26
117 | 压差表 | 0—60Pa | W20AA DR |  | MAGNEHELIC | 佐剂缓冲间门外 | 2022.12.27 | 2023.6.26
118 | 压差表 | 0-60MP | W40AB AR |  | MAGNEHELIC(德威尔) | A301B缓冲间-A309B拆外包间 | 2022-12-27 | 2023-06-26
119 | 压差表 | 0-60MP | W22TDK |  | MAGNEHELIC | A308B二更—A307B一更 | 2022-12-27 | 2023-06-26
120 | 压差表 | 0-60MP | W22T00 |  | MAGNEHELIC | A307B一更—A301B粗洗间 | 2022-12-24 | 2023-06-23
121 | 压差表 | -40—40MP | B21040071 |  | MACROHELIC（天恩） | A603男一更—A601门斗 | 2022-12-27 | 2023-06-26
122 | 压差表 | -40—40MP | B21040058 |  | MACROHELIC | A602女一更—A601门斗 | 2022-12-27 | 2023-06-26
123 | 压差表 | -40—40MP | 21040067 |  | MACROHELIC | A605二更—A604缓冲间 | 2022-12-27 | 2023-06-26
124 | 压差表 | -40—40MP | B21040063 |  | MACROHELIC | A604缓冲间—A602女一更 | 2022-12-27 | 2023-06-26
125 | 压差表 | -40—40MP | B21040097 |  | MACROHELIC | A606缓冲间—A605二更 | 2022-12-27 | 2023-06-26
126 | 压差表 | -40—40MP | B21040072 |  | MACROHELIC | A607三更—A606缓冲间 | 2022-12-27 | 2023-06-26
127 | 压差表 | -40—40MP | B21040083 |  | MACROHELIC | A608缓冲间—A607三更 | 2022-12-27 | 2023-06-26
128 | 压差表 | -40—40MP | B21040099 |  | MACROHELIC | A604缓冲间—A603男一更 | 2022-12-27 | 2023-06-26
129 | 压差表 | -40—40MP | 312150 |  | KIMO（基莫） | 分装间A609 | 2022-07-05 | 2023-07-04
130 | 压差表 | -40—40MP | 208257 |  | KIMO | 洁物暂存间A610 | 2022-07-05 | 2023-07-04
131 | 压差表 | 0-500MP | W31ZLM |  | MAGNEHELIC | A609分装间FFU(A) | 2022-07-05 | 2023-07-04
132 | 压差表 | 0-500MP | W49AFMC |  | MAGNEHELIC | A609分装间FFU(B) | 2022-07-05 | 2023-07-04
133 | 压差表 | 0—500MP | W43AFTB |  | MAGNEHELIC | A609分装间传递窗 | 2022-12-24 | 2023-06-23
134 | 压差表 | 0-60MP | B15077559 |  | MAGRFHELIC | A609分装间—A613轧盖间 | 2022-12-27 | 2023-06-26
135 | 压差表 | 0-60MP | 1063310 |  | MAGRFHELIC | A613轧盖间—A614包装间 | 2022-12-27 | 2023-06-26
136 | 压差表 | 0～60Pa | W20AAKY | —— | Pascals | A107-A220 | 2022-12-24 | 2023-06-23 | ——
137 | 压差表 | 0～60Pa | W20AAEX | —— | Pascals | A110c-A106 | 2022-12-24 | 2023-06-23 | ——
138 | 压差表 | 0～60Pa | W20AAHN | —— | Pascals | A113-A106 | 2022-12-24 | 2023-06-23 | ——
139 | 压差表 | 0～60Pa | B21040081 | —— | Pascals | A110c-A110b | 2022-12-24 | 2023-06-23 | ——
140 | 压差表 | 0～60Pa | B21040047 | —— | Pascals | A112a-A106 | 2022-12-24 | 2023-06-23 | ——
141 | 压差表 | 0～60Pa | B21040045 | —— | Pascals | A110a-A106 | 2022-12-24 | 2023-06-23 | ——
142 | 高效压差表 | 0～500Pa | W11ABKS | —— | MAGNEHELIC | A110层流罩 | 2022-12-24 | 2023-06-23 | ——
143 | 高效压差表 | 0～500Pa | W12ABKS | —— | MAGNEHELIC | A111层流罩 | 2022-12-24 | 2023-06-23 | ——
144 | 电子压差计 | -250～250Pa | SXYC-01 | —— | KIMO | A110层流罩下 | 2022-12-24 | 2023-12-23 | ——
145 | 压差表 | 0～500Pa | W14T VY | ±2% | PRECLSE | A202男一更 | 2022.12.27 | 2023.06.26 | 0～500Pa
146 | 压差表 | 0～500Pa | W14A QC | ±2% | PRECLSE | A204淋浴间 | 2022.12.27 | 2023.06.26 | 0～500Pa
147 | 压差表 | 0～500Pa | W14S ZW | ±2% | PRECLSE | A204淋浴间 | 2022.12.27 | 2023.06.26 | 0～500Pa
148 | 压差表 | 0～500Pa | W14K AQ | ±2% | PRECLSE | A206缓冲间 | 2022.12.27 | 2023.06.26 | 0～500Pa
149 | 压差表 | 0～500Pa | W14T UX | ±2% | PRECLSE | A208男二更 | 2022.12.27 | 2023.06.26 | 0～500Pa
150 | 压差表 | 0～500Pa | W14L CA | ±2% | PRECLSE | A209缓冲间 | 2022.12.27 | 2023.06.26 | 0～500Pa
151 | 压差表 | 0～500Pa | W14X VT | ±2% | PRECLSE | A201女一更 | 2022.12.27 | 2023.06.26 | 0～500Pa
152 | 压差表 | 0～500Pa | W14Z BG | ±2% | PRECLSE | A205淋浴室 | 2022.12.27 | 2023.06.26 | 0～500Pa
153 | 压差表 | 0～500Pa | W14C TA | ±2% | PRECLSE | A203缓冲间 | 2022.12.27 | 2023.06.26 | 0～500Pa
154 | 压差表 | 0～500Pa | W14W XS | ±2% | PRECLSE | A207女二更 | 2022.12.27 | 2023.06.26 | 0～500Pa
155 | 压差表 | 0～500Pa | W14E KZ | ±2% | PRECLSE | A218污物消毒间 | 2022.12.27 | 2023.06.26 | 0～500Pa
156 | 压差表 | 0～500Pa | W14K DU | ±2% | PRECLSE | A217洁具间 | 2022.12.27 | 2023.06.26 | 0～500Pa
157 | 压差表 | 0～500Pa | W14U SY | ±2% | PRECLSE | A220传递间 | 2022.12.27 | 2023.06.26 | 0～500Pa
158 | 压差表 | 0～500Pa | W14U ZT | ±2% | PRECLSE | A212洁物暂存间 | 2022.12.27 | 2023.06.26 | 0～500Pa
159 | 压差表 | 0～500Pa | W14M EL | ±2% | PRECLSE | A219种毒操作间 | 2022.12.27 | 2023.06.26 | 0～500Pa
160 | 压差表 | 0～500Pa | W14S XV | ±2% | PRECLSE | A210走道—1 | 2022.12.27 | 2023.06.26 | 0～500Pa
161 | 压差表 | 0～500Pa | W14S VY | ±2% | PRECLSE | A210走道—2 | 2022.12.27 | 2023.06.26 | 0～500Pa
162 | 压差表 | 0～500Pa | W14S UX | ±2% | PRECLSE | A210走道—3 | 2022.12.27 | 2023.06.26 | 0～500Pa
163 | 压差表 | 0～500Pa | W14W TV | ±2% | PRECLSE | A210走道—4 | 2022.12.27 | 2023.06.26 | 0～500Pa
164 | 压差表 | 0～500Pa | W14S WU | ±2% | PRECLSE | A210走道—5 | 2022.12.27 | 2023.06.26 | 0～500Pa
165 | 压差表 | 0～500Pa | W14W US | ±2% | PRECLSE | A219种毒操作间 | 2022.12.27 | 2023.06.26 | 0～500Pa
166 | 压差表 | 0～500Pa | W168 GJ | ±2% | PRECLSE | A221种毒保存间 | 2022.12.27 | 2023.06.26 | 0～500Pa
167 | 压差表 | -60～60Pa | W20AA EU | ±2% | MAGNEHELIC | A005走道—A202男一更 | 2022.12.27 | 2023.06.26 | ≥12
168 | 压差表 | -60～60Pa | W20AA FC | ±2% | MAGNEHELIC | A202男一更—A206缓冲间 | 2022.12.27 | 2023.06.26 | ≤-15
169 | 压差表 | -60～60Pa | W20AA EB | ±2% | MAGNEHELIC | A206缓冲间—A208男二更 | 2022.12.27 | 2023.06.26 | ≤-15
170 | 压差表 | -60～60Pa | W21AA EP | ±2% | MAGNEHELIC | A208男二更—A209缓冲间 | 2022.12.27 | 2023.06.26 | ≤-15
171 | 压差表 | -60～60Pa | W22T CP | ±2% | MAGNEHELIC | A005走道—A201女一更 | 2022.12.27 | 2023.06.26 | ≥12
172 | 压差表 | -60～60Pa | W20AA FU | ±2% | MAGNEHELIC | A201女一更—A203缓冲间 | 2022.12.27 | 2023.06.26 | ≤-15
173 | 压差表 | -60～60Pa | W20AA EW | ±2% | MAGNEHELIC | A203缓冲间—A207女二更 | 2022.12.27 | 2023.06.26 | ≤-15
174 | 压差表 | -60～60Pa | W20AA GU | ±2% | MAGNEHELIC | A207女二更—A209缓冲间 | 2022.12.27 | 2023.06.26 | ≤-15
175 | 压差表 | -60～60Pa | W20AA FB | ±2% | MAGNEHELIC | A209缓冲间—A210走道 | 2022.12.27 | 2023.06.26 | ≥10
176 | 压差表 | -60～60Pa | W40AB CL | ±2% | MAGNEHELIC | A210走道—A218污物消毒间 | 2022.12.27 | 2023.06.26 | ≤-15
177 | 压差表 | -60～60Pa | W20AA FS | ±2% | MAGNEHELIC | A210走道—A221种毒保存间 | 2022.12.27 | 2023.06.26 | ≤-15
178 | 压差表 | -60～60Pa | B21040062 | ±2% | MACROHELIC | A220传递间—A107传递间 | 2022.12.27 | 2023.06.26 | ≤-30
179 | 压差表 | 0～500Pa | W14L KJ | ±2% | PRECLSE | A210a缓冲间 | 2022.12.27 | 2023.06.26 | 0～500Pa
180 | 压差表 | -60～60Pa | W40AB MB-1 | ±2% | MAGNEHELIC | A210走道—A210a缓冲间 | 2022.12.27 | 2023.06.26 | ≥10
181 | 压差表 | -60～60Pa | W40AB MB-2 | ±2% | MAGNEHELIC | 准备走道—A210a缓冲间 | 2022.12.27 | 2023.06.26 | ≥5
182 | 压差表 | 0～500Pa | W19N6RM | ±2% | PRECLSE | A211a缓冲间 | 2022.12.27 | 2023.06.26 | 0～500Pa
183 | 压差表 | 0～500Pa | W19N6MQ | ±2% | PRECLSE | A219a缓冲间 | 2022.12.27 | 2023.06.26 | 0～500Pa
184 | 压差表 | 0～500Pa | W20D5 MU | ±2% | MAGNEHELIC | A219b缓冲间 | 2022.12.27 | 2023.06.26 | 0～500Pa
185 | 压差表 | -60～60Pa | B21040098 | ±2% | MACROHELIC | A210走道—A211a缓冲间 | 2022.12.27 | 2023.06.26 | ≤-15
186 | 压差表 | -60～60Pa | B21040064 | ±2% | MACROHELIC | A210走道—A219a缓冲间 | 2022.12.27 | 2023.06.26 | ≤-15
187 | 压差表 | -60～60Pa | B21040094 | ±2% | MACROHELIC | A219a缓冲间—A219b缓冲间 | 2022.12.27 | 2023.06.26 | ≤-15
188 | 压差表 | -60～60Pa | B21040092 | ±2% | MACROHELIC | A210走道—A212洁物暂存间 | 2022.12.27 | 2023.06.26 | ≤-15
189 | 压差表 | -60～60Pa | B21040078 | ±2% | MACROHELIC | A219b缓冲间—A219种毒操作间 | 2022.12.27 | 2023.06.26 | ≤-15
190 | 电子压差表 | -250～250Pa | 1F180353948 | —— | KIMO | A219种毒操作间 | 2022.12.27 | 2023.12.26
191 | 电子压差表 | -250～250Pa | 1F180353952 | —— | KIMO | A212洁物暂存间 | 2022.12.27 | 2023.12.26
192 | 电子压差表 | -250～250Pa | 1F180353932 | —— | KIMO | A220传递间 | 2022.12.27 | 2023.12.26
193 | 电子压差表 | —— | 312142 | —— | KIMO | A210走道 | 2022.12.27 | 2023.12.26
194 | 电子压差表 | —— | 312144 | —— | KIMO | A221种毒保存间 | 2022.12.27 | 2023.12.26
195 | 电子压差表 | -250～250Pa | 1F180353970 | —— | KIMO | A210走道 | 2022.12.27 | 2023.12.26
196 | 电子压差表 | -250～250Pa | 1F180354473 | —— | KIMO | A217洁具间 | 2022.12.27 | 2023.12.26
197 | 电子压差表 | -250～250Pa | 1F180353961 | —— | KIMO | A218污物消毒间 | 2022.12.27 | 2023.12.26
198 | 电子压差表 | -250～250Pa | 1F170626593 | —— | KIMO | A210a缓冲间 | 2022.12.27 | 2023.12.26
199 | 电子压差表 | -250～250Pa | 1F180353969 | —— | KIMO | A209缓冲间 | 2022.12.27 | 2023.12.26
200 | 电子压差表 | -250～250Pa | 1F180353972 | —— | KIMO | A208男二更 | 2022.12.27 | 2023.12.26
201 | 电子压差表 | -250～250Pa | 1F180353941 | —— | KIMO | A207女二更 | 2022.12.27 | 2023.12.26
202 | 电子压差表 | -250～250Pa | 1F180353935 | —— | KIMO | A206缓冲间 | 2022.12.27 | 2023.12.26
203 | 电子压差表 | -250～250Pa | 1F180353966 | —— | KIMO | A203缓冲间 | 2022.12.27 | 2023.12.26
204 | 电子压差表 | -250～250Pa | 1F180353936 | —— | KIMO | A202男一更 | 2022.12.27 | 2023.12.26
205 | 电子压差表 | -250～250Pa | 1F180353960 | —— | KIMO | A201女一更 | 2022.12.27 | 2023.12.26
206 | 电子压差表 | -250～250Pa | 1F201262569 | —— | KIMO | A211温室 | 2022.12.27 | 2023.12.26
207 | 电子压差表 | -250～250Pa | 1F201261658 | —— | KIMO | A211a缓冲间 | 2022.12.27 | 2023.12.26
208 | 电子压差表 | -250～250Pa | 1F201161024 | —— | KIMO | A219a缓冲间 | 2022.12.27 | 2023.12.26
209 | 电子压差表 | -250～250Pa | 1F201261600 | —— | KIMO | A219b缓冲间 | 2022.12.27 | 2023.12.26
210 | 电子压差表 | -250～251Pa | 1F180353950 | —— | KIMO | A221种毒保存间 | 2022.12.27 | 2023.12.26
211 | 压差表 | 0～60Pa | W20AA FD |  | MAGNEHELIC | 配液区女二更 | 2022.12.25 | 2023.06.24
212 | 压差表 | 0～60Pa | W20AA FL |  | MAGNEHELIC | 配液区女一更 | 2022.12.25 | 2023.06.24
213 | 压差表 | 0～60Pa | W20AA EA |  | MAGNEHELIC | 配液区男一更 | 2022.12.25 | 2023.06.24
214 | 压差表 | 0～60Pa | W20AA FM |  | MAGNEHELIC | 配液区男二更 | 2022.12.25 | 2023.06.24
215 | 压差表 | +/-60Pa | W22T CI |  | MAGNEHELIC | B201-B203之间压差 | 2022.12.24 | 2023.6.23
216 | 压差表 | +/-60Pa | W22T SD |  | MAGNEHELIC | B201-B202之间压差 | 2022.12.24 | 2023.6.23
217 | 压差表 | +/-60Pa | W22T VJ |  | MAGNEHELIC | B202-B205之间压差 | 2022.12.24 | 2023.6.23
218 | 压差表 | +/-60Pa | W20AA KH |  | MAGNEHELIC | B203-B204之间压差 | 2022.12.24 | 2023.6.23
219 | 压差表 | +/-60Pa | W22T AT |  | MAGNEHELIC | A301B-A304B之间压差 | 2022.12.24 | 2023.6.23
220 | 压差表 | +/-60Pa | W20AA FG |  | MAGNEHELIC | A301B-A302B之间压差 | 2022.12.24 | 2023.6.23
221 | 压差表 | +/-60Pa | W22T DN |  | MAGNEHELIC | A302B-A303B之间压差 | 2022.12.24 | 2023.6.23
222 | 压差表 | +/-60Pa | W20AA FE |  | MAGNEHELIC | A304B-A305B之间压差 | 2022.12.24 | 2023.6.23
223 | 压差表 | +/-60Pa | W20AA GW |  | MAGNEHELIC | A301A-A302A之间压差 | 2022.12.24 | 2023.6.23
224 | 压差表 | +/-60Pa | W20AA EV |  | MAGNEHELIC | A302A-A303A之间压差 | 2022.12.24 | 2023.6.23
225 | 压差表 | +/-60Pa | W20AA FP |  | MAGNEHELIC | A301A-A304A之间压差 | 2022.12.24 | 2023.6.23
226 | 压差表 | +/-60Pa | W20AA GB |  | MAGNEHELIC | A304A-A305A之间压差 | 2022.12.24 | 2023.6.23
227 | 压差表 | +/-60Pa | W40AB MB |  | MAGNEHELIC | A004-A210a缓冲间 | 2022.12.24 | 2023.6.23
228 | 压差表 | 0-250 | B15103687 | 2.5 | MACROHELIC | JKA-A3-A-a初效端 | 2022.12.23 | 2023.06.22 | 60#二楼机房 | 运保
229 | 压差表 | 0-500 | B16056492 | 2.5 | MACROHELIC | JKA-A3-A-a中效端 | 2022.12.23 | 2023.06.22
230 | 压差表 | 0-500 | B16056501 | 2.5 | MACROHELIC | JKA-A3-A-a中效端 | 2022.12.23 | 2023.06.22
231 | 压差表 | 0-250 | B15103672 | 2.5 | MACROHELIC | JK-A1初效端 | 2022.12.23 | 2023.06.22
232 | 压差表 | 0-500 | B16056490 | 2.5 | MACROHELIC | JK-A1中效端 | 2022.12.23 | 2023.06.22
233 | 压差表 | 0-500 | B16057437 | 2.5 | MACROHELIC | JK-A1中效端 | 2022.12.23 | 2023.06.22
234 | 压差表 | 0-250 | B15096143 | 2.5 | MACROHELIC | JK-B3初效端 | 2022.12.23 | 2023.06.22
235 | 压差表 | 0-500 | B16056535 | 2.5 | MACROHELIC | JK-B3中效端 | 2022.12.23 | 2023.06.22
236 | 压差表 | 0-500 | B16056458 | 2.5 | MACROHELIC | JK-B3中效端 | 2022.12.23 | 2023.06.22
237 | 压差表 | 0-250 | B15080793 | 2.5 | MACROHELIC | JK-B102初效端 | 2022.12.23 | 2023.06.22
238 | 压差表 | 0-500 | B16057441 | 2.5 | MACROHELIC | JK-B102中效端 | 2022.12.23 | 2023.06.22
239 | 压差表 | 0-500 | B15129407 | 2.5 | MACROHELIC | JK-A2初效端 | 2022.12.23 | 2023.06.22
240 | 压差表 | 0-250 | B15100811 | 2.5 | MACROHELIC | JK-A2中效端 | 2022.12.23 | 2023.06.22
241 | 压差表 | 0-500 | B16057469 | 2.5 | MACROHELIC | JK-A2中效端 | 2022.12.23 | 2023.06.22
242 | 压差表 | 0-250 | B15096157 | 2.5 | MACROHELIC | JK-A2-A初效端 | 2022.12.23 | 2023.06.22
243 | 压差表 | 0-500 | B15125720 | 2.5 | MACROHELIC | JK-A2-A中效端 | 2022.12.23 | 2023.06.22
244 | 压差表 | 0-500 | B16057468 | 2.5 | MACROHELIC | JK-A2-A中效端 | 2022.12.23 | 2023.06.22
245 | 压差表 | 0-250 | B15091591 | 2.5 | MACROHELIC | JK-B4初效端 | 2022.12.23 | 2023.06.22
246 | 压差表 | 0-500 | B16057438 | 2.5 | MACROHELIC | JK-B4中效端 | 2022.12.23 | 2023.06.22
247 | 压差表 | 0-500 | B16057439 | 2.5 | MACROHELIC | JK-B4中效端 | 2022.12.23 | 2023.06.22
248 | 压差表 | 0-250 | B15096154 | 2.5 | MACROHELIC | JK-C3初效端 | 2022.12.23 | 2023.06.22
249 | 压差表 | 0-500 | B15125724 | 2.5 | MACROHELIC | JK-C3中效端 | 2022.12.23 | 2023.06.22
250 | 压差表 | 0-250 | B15093522 | 2.5 | MACROHELIC | JK-C1初效端 | 2022.12.23 | 2023.06.22
251 | 压差表 | 0-500 | B16056528 | 2.5 | MACROHELIC | JK-C1中效端 | 2022.12.23 | 2023.06.22
252 | 压差表 | 0-250 | B15100809 | 2.5 | MACROHELIC | JK-C2初效端 | 2022.12.23 | 2023.06.22
253 | 压差表 | 0-500 | B15125712 | 2.5 | MACROHELIC | JK-C2中效端 | 2022.12.23 | 2023.06.22
254 | 压差表 | 0-500 | B16056526 | 2.5 | MACROHELIC | JK-C2中效端 | 2022.12.23 | 2023.06.22
255 | 压差表 | 0-250 | B15077767 | 2.5 | MRCROKELIC | JK-A2-B初效端 | 2022.12.23 | 2023.06.22
256 | 压差表 | 0-500 | B16057440 | 2.5 | MRCROKELIC | JK-A2-B中效端 | 2022.12.23 | 2023.06.22
257 | 压差表 | 0-500 | B16056542 | 2.5 | MRCROKELIC | JK-A2-B中效端 | 2022.12.23 | 2023.06.22
258 | 压差表 | 0-250 | B15082353 | 2.5 | MRCROKELIC | JK-A2-C初效端 | 2022.12.23 | 2023.06.22
259 | 压差表 | 0-500 | B16057436 | 2.5 | MRCROKELIC | JK-A2-C中效端 | 2022.12.23 | 2023.06.22
260 | 压差表 | 0-500 | B16056543 | 2.5 | MRCROKELIC | JK-A2-C中效端 | 2022.12.23 | 2023.06.22
261 | 压差表 | 0-250 | B15077783 | 2.5 | MRCROKELIC | JK-A2-D初效端 | 2022.12.23 | 2023.06.22
262 | 压差表 | 0-500 | B16015983 | 2.5 | MRCROKELIC | JK-A2-D中效端 | 2022.12.23 | 2023.06.22
263 | 压差表 | 0-500 | B16057467 | 2.5 | MRCROKELIC | JK-A2-D中效端 | 2022.12.23 | 2023.06.22
264 | 压差表 | 0-250 | R0810ZZ1N151 | 2.5 | MRCROKELIC | JK-A3-B初效端 | 2022.12.23 | 2023.06.22
265 | 压差表 | 0-500 | B16057463 | 2.5 | MRCROKELIC | JK-A3-B中效端 | 2022.12.23 | 2023.06.22
266 | 压差表 | 0-500 | B16056525 | 2.5 | MRCROKELIC | JK-A3-B中效端 | 2022.12.23 | 2023.06.22
267 | 压差表 | 0-250 | B15084540 | 2.5 | MRCROKELIC | JK-A4初效端 | 2022.12.23 | 2023.06.22
268 | 压差表 | 0-500 | B16056488 | 2.5 | MRCROKELIC | JK-A4中效端 | 2022.12.23 | 2023.06.22
269 | 压差表 | 0-500 | B16057472 | 2.5 | MRCROKELIC | JK-A6中效端 | 2022.12.23 | 2023.06.22
270 | 压差表 | 0-250 | B15082337 | 2.5 | MRCROKELIC | JK-A6初效端 | 2022.12.23 | 2023.06.22
271 | 压差表 | 0-500 | B16057449 | 2.5 | MRCROKELIC | JK-A6中效端 | 2022.12.23 | 2023.06.22
272 | 压差表 | 0-250 | B15064416 | 2.5 | MRCROKELIC | JK-A5初效端 | 2022.12.23 | 2023.06.22
273 | 压差表 | 0-500 | B16056546 | 2.5 | MRCROKELIC | JK-A5中效端 | 2022.12.23 | 2023.06.22
274 | 压差表 | 0-500 | B16056540 | 2.5 | MRCROKELIC | JK-A5中效端 | 2022.12.23 | 2023.06.22
275 | 压差表 | 0-500 | W20AAKI | 2.5 | MRCROKELIC | 走道-C101一更 | 2022.12.23 | 2023.06.22 | 60#活毒废水间
276 | 压差表 | 0-500 | W20AAJC | 2.5 | MRCROKELIC | C101一更-C102过道 | 2022.12.23 | 2023.06.22
277 | 压差表 | 0-500 | W22TPI | 2.5 | MRCROKELIC | C102过道-C103二更 | 2022.12.23 | 2023.06.22
278 | 压差表 | 0-500 | W20AAEE | 2.5 | MRCROKELIC | C103二更-C105缓冲间 | 2022.12.23 | 2023.06.22
279 | 压差表 | 0-500 | W22TPT | 2.5 | MRCROKELIC | C105缓冲间-C106活毒废水间 | 2022.12.23 | 2023.06.22
280 | 压差表 | 0-500 | W14NAK | 2.5 | MRCROKELIC | c103二更排风口 | 2022.12.23 | 2023.06.22
281 | 压差表 | 0-500 | W14QCA | 2.5 | MRCROKELIC | c105缓冲间排风口 | 2022.12.23 | 2023.06.22
282 | 压差表 | 0-500 | A14CAD | 2.5 | MRCROKELIC | c104淋浴间排风口 | 2022.12.23 | 2023.06.22
283 | 压差表 | 0-500 | A14AJZ | 2.5 | MRCROKELIC | c102过道排风口 | 2022.12.23 | 2023.06.22
284 | 压差表 | 0-500 | W14DTJ | 2.5 | MRCROKELIC | c101一更排风口 | 2022.12.23 | 2023.06.22
285 | 压差表 | 0-500 | W14ALC | 2.5 | MRCROKELIC | c107污物传递间排风口 | 2022.12.23 | 2023.06.22
286 | 压差表 | 0-500 | W17F LV | 2.5 | MRCROKELIC | JP-A4 | 2022.12.23 | 2023.06.22 | 60#楼顶
287 | 压差表 | 0-500 | W17M FQ | 2.5 | MRCROKELIC | JP-A4 | 2022.12.23 | 2023.06.22
288 | 压差表 | 0-500 | W17F MU | 2.5 | MRCROKELIC | JP-A4 | 2022.12.23 | 2023.06.22
289 | 压差表 | 0-500 | W17Q ZA | 2.5 | MRCROKELIC | JP-A4 | 2022.12.23 | 2023.06.22
290 | 压差表 | 0-500 | W17O FL | 2.5 | MRCROKELIC | JP-A2-Da | 2022.12.23 | 2023.06.22
291 | 压差表 | 0-500 | W17W FR | 2.5 | MRCROKELIC | JP-A2-Db | 2022.12.23 | 2023.06.22
292 | 压差表 | 0-500 | W17L FR | 2.5 | MRCROKELIC | JP-A2-Ca | 2022.12.23 | 2023.06.22
293 | 压差表 | 0-500 | W17X PA | 2.5 | MRCROKELIC | JP-A2-Cb | 2022.12.23 | 2023.06.22
294 | 压差表 | 0-500 | W17P FL | 2.5 | MRCROKELIC | JP-A2-Ba | 2022.12.23 | 2023.06.22
295 | 压差表 | 0-500 | W17F ZM | 2.5 | MRCROKELIC | JP-A2-Bb | 2022.12.23 | 2023.06.22
296 | 压差表 | 0-500 | W17F NO | 2.5 | MRCROKELIC | JP-A2-Aa | 2022.12.23 | 2023.06.22
297 | 压差表 | 0-500 | W17L FM | 2.5 | MRCROKELIC | JP-A2-Ab | 2022.12.23 | 2023.06.22
298 | 压差表 | 0-500 | W17F OM | 2.5 | MRCROKELIC | JP-A2-A | 2022.12.23 | 2023.06.22
299 | 压差表 | 0-500 | W17I F | 2.5 | MRCROKELIC | JP-A2-B | 2022.12.23 | 2023.06.22
300 | 压差表 | 0-500 | W17Q AV | 2.5 | MRCROKELIC | P-C1-1a | 2022.12.23 | 2023.06.22
301 | 压差表 | 0-500 | W17F PL | 2.5 | MRCROKELIC | P-C1-1a | 2022.12.23 | 2023.06.22
302 | 压差表 | 0-500 | W17S FM | 2.5 | MRCROKELIC | P-C1-1a | 2022.12.23 | 2023.06.22
303 | 压差表 | 0-500 | W17S MF |  | MRCROKELIC | P-C1-1b | 2022.12.23 | 2023.06.22
304 | 压差表 | 0-500 | W17M RF | 2.5 | MRCROKELIC | P-C1-1b | 2022.12.23 | 2023.06.22
305 | 压差表 | 0-500 | W17F TM | 2.5 | MRCROKELIC | P-C1-1b | 2022.12.23 | 2023.06.22
306 | 微压差表 | （0～60）Pa/2Pa | R031105SL24 | 2Pa | USA | 55#建筑（B02-B03） | 2022.12.23 | 2023.06.22 | 5≤△P≤20 | 物料班
307 | 微压差表 | （0～60）Pa/2Pa | R031105SL42 | 2Pa | MAGNEHELIC | 55#建筑（B05-B06） | 2022.12.23 | 2023.06.22 | 5≤△P≤20
308 | 微压差表 | （0～60）Pa/2Pa | R031105SL45 | 2Pa | MAGNEHELIC | 55#建筑（B11-B12） | 2022.12.23 | 2023.06.22 | 5≤△P≤20
309 | 微压差表 | （0～60）Pa/2Pa | R031105SL25 | 2Pa | MAGNEHELIC | 55#建筑（B11-B13） | 2022.12.23 | 2023.06.22 | 5≤△P≤20
310 | 微压差表 | （0～60）Pa/2Pa | R031105SL29 | 2Pa | MAGNEHELIC | 55#建筑（B11-B14） | 2022.12.23 | 2023.06.22 | 5≤△P≤20
311 | 微压差表 | （0～60）Pa/2Pa | R031028GR184 | 2Pa | MAGNEHELIC | 55#建筑（B15-B18） | 2022.12.23 | 2023.06.22 | 5≤△P≤20
312 | 微压差计 | MAGNEHELIC0-60Pa | B71041054 | 2Pa | U.S.A. | C02男一更 | 2022.12.23 | 2023.06.22 | 10≤△P≤25 | P3管理班
313 | 微压差计 | MAGNEHELIC0-60Pa | b21040057 | 2Pa | U.S.A. | C05女一更 | 2022.12.23 | 2023.06.22 | 10≤△P≤25
314 | 微压差计 | MAGNEHELIC0-60Pa | BAC0107855C09 | 2Pa | U.S.A. | C09 | 2022.12.23 | 2023.06.22 | 15≤△P≤30
315 | 微压差计 | MAGNEHELIC0-60Pa | BAC0107955C11 | 2Pa | U.S.A. | C11 | 2022.12.23 | 2023.06.22 | 10≤△P≤25
316 | 微压差计 | MAGNEHELIC60-60Pa | BAC0111255C11 | 2Pa | U.S.A. | C11夹道 | 2022.12.23 | 2023.06.22 | 10≤△P≤25
317 | 微压差计 | MAGNEHELIC0-60Pa | BAC0108055C12 | 2Pa | U.S.A. | C12 | 2022.12.23 | 2023.06.22 | 10≤△P≤25
318 | 微压差计 | MAGNEHELIC0-60Pa | BAC0108155C13 | 2Pa | U.S.A. | C13 | 2022.12.23 | 2023.06.22 | 15≤△P≤35
319 | 微压差计 | MAGNEHELIC0-60Pa | BAC0108255C14 | 2Pa | U.S.A. | C14 | 2022.12.23 | 2023.06.22 | 10≤△P≤25
320 | 微压差计 | MAGNEHELIC0-60Pa | BAC0108355C15 | 2Pa | U.S.A | C15 | 2022.12.23 | 2023.06.22 | 15≤△P≤35
321 | 微压差计 | MAGNEHELIC0-60Pa | BAC0108455C16 | 2Pa | U.S.A | C16 | 2022.12.23 | 2023.06.22 | 10≤△P≤25
322 | 微压差计 | MAGNEHELIC0-60Pa | BAC0108555C17 | 2Pa | U.S.A | C17 | 2022.12.23 | 2023.06.22 | 15≤△P≤35
323 | 微压差计 | MAGNEHELIC0-60Pa | BAC0108655C18 | 2Pa | U.S.A | C18 | 2022.12.23 | 2023.06.22 | 10≤△P≤25
324 | 微压差计 | MAGNEHELIC0-60Pa | BAC0108755C19 | 2Pa | DwyeU.S.A | C19 | 2022.12.23 | 2023.06.22 | 15≤△P≤35
325 | 微压差计 | MAGNEHELIC0-60Pa | BAC0108855C20 | 2Pa | DwyeU.S.A | C20 | 2022.12.23 | 2023.06.22 | 10≤△P≤25
326 | 微压差计 | MAGNEHELIC0-60Pa | BAC0108955C21 | 2Pa | DwyeU.S.A | C21 | 2022.12.23 | 2023.06.22 | 15≤△P≤35
327 | 微压差计 | MAGNEHELIC0-60Pa | BAC0109055C22 | 2Pa | DwyeU.S.A | C22 | 2022.12.23 | 2023.06.22 | 10≤△P≤25
328 | 微压差计 | MAGNEHELIC0-60Pa | BAC0109155C23 | 2Pa | DwyeU.S.A | C23 | 2022.12.23 | 2023.06.22 | 15≤△P≤35
329 | 微压差计 | MAGNEHELIC0-60Pa | BAC0109255C24 | 2Pa | DwyeU.S.A | C24 | 2022.12.23 | 2023.06.22 | 10≤△P≤25
330 | 微压差计 | MAGNEHELIC0-60Pa | BAC0109355C25 | 2Pa | DwyeU.S.A | C25 | 2022.12.23 | 2023.06.22 | 15≤△P≤35
331 | 微压差计 | MAGNEHELIC0-60Pa | BAC0109455C26 | 2Pa | DwyeU.S.A | C26 | 2022.12.23 | 2023.06.22 | 10≤△P≤25
332 | 微压差计 | MAGNEHELIC0-60Pa | BAC0109555C27 | 2Pa | DwyeU.S.A | C27 | 2022.12.23 | 2023.06.22 | 15≤△P≤35
333 | 微压差计 | MAGNEHELIC0-60Pa | BAC0109655C28 | 2Pa | DwyeU.S.A | C28 | 2022.12.23 | 2023.06.22 | 10≤△P≤25
334 | 微压差计 | MAGNEHELIC0-60Pa | BAC0109755C29 | 2Pa | DwyeU.S.A | C29 | 2022.12.23 | 2023.06.22 | 15≤△P≤35
335 | 微压差计 | MAGNEHELIC0-60Pa | BAC0109855C30 | 2Pa | DwyeU.S.A | C30 | 2022.12.23 | 2023.06.22 | 10≤△P≤25
336 | 微压差计 | MAGNEHELIC0-60Pa | BAC0111755C32 | 2Pa | DwyeU.S.A | C32 | 2022.12.23 | 2023.06.22 | 10≤△P≤25
337 | 微压差计 | MAGNEHELIC0-60Pa | BAC0111855C33 | 2Pa | DwyeU.S.A | C33 | 2022.12.23 | 2023.06.22 | 15≤△P≤35
338 | 微压差计 | MAGNEHELIC0-60Pa | BAC0111955C34 | 2Pa | DwyeU.S.A | C34 | 2022.12.23 | 2023.06.22 | 10≤△P≤25
339 | 微压差计 | MAGNEHELIC0-60Pa | BAC0110155C35 | 2Pa | DwyeU.S.A | C35 | 2022.12.23 | 2023.06.22 | 15≤△P≤35
340 | 微压差计 | MAGNEHELIC0-60Pa | BAC0110255C36 | 2Pa | DwyeU.S.A | C36 | 2022.12.23 | 2023.06.22 | 10≤△P≤25
341 | 微压差计 | MAGNEHELIC0-60Pa | BAC0110355C37 | 2Pa | DwyeU.S.A | C37 | 2022.12.23 | 2023.06.22 | 15≤△P≤35
342 | 微压差计 | MAGNEHELIC0-60Pa | BAC0110455C38 | 2Pa | DwyeU.S.A | C38 | 2022.12.23 | 2023.06.22 | 10≤△P≤25
343 | 微压差计 | MAGNEHELIC0-60Pa | BAC0110555C39 | 2Pa | DwyeU.S.A | C39 | 2022.12.23 | 2023.06.22 | 15≤△P≤35
344 | 微压差计 | MAGNEHELIC0-60Pa | BAC0110655C40 | 2Pa | DwyeU.S.A | C40 | 2022.12.23 | 2023.06.22 | 10≤△P≤25
345 | 微压差计 | MAGNEHELIC0-60Pa | BAC0110755C41 | 2Pa | DwyeU.S.A | C41 | 2022.12.23 | 2023.06.22 | 15≤△P≤35
346 | 微压差计 | MAGNEHELIC0-60Pa | BAC0110855C42 | 2Pa | DwyeU.S.A | C42 | 2022.12.23 | 2023.06.22 | 10≤△P≤25
347 | 微压差计 | MAGNEHELIC0-60Pa | BAC0110955C43 | 2Pa | DwyeU.S.A | C43 | 2022.12.23 | 2023.06.22 | 15≤△P≤35
348 | 微压差计 | MAGNEHELIC0-60Pa | BAC0111055C44 | 2Pa | DwyeU.S.A | C44 | 2022.12.23 | 2023.06.22 | 10≤△P≤25
349 | 微压差计 | MAGNEHELIC0-60Pa | BAC0111155C45 | 2Pa | DwyeU.S.A | C45 | 2022.12.23 | 2023.06.22 | 15≤△P≤35
350 | 微压差计 | MAGNEHELIC0-60Pa | BAC0111555C46 | 2Pa | DwyeU.S.A | C46 | 2022.12.23 | 2023.06.22 | 10≤△P≤25
351 | 微压差计 | MAGNEHELIC0-60Pa | BAC0111655C47 | 2Pa | DwyeU.S.A | C47 | 2022.12.23 | 2023.06.22 | 15≤△P≤35
352 | 微压差计 | MAGNEHELIC0-60Pa | BAC0111455C31 | 2Pa | DwyeU.S.A | 夹层 | 2022.12.23 | 2023.06.22 | ﹣50≤△P≤﹣40
353 | 微压差计 | MAGNEHELIC0-60Pa | BAC0109955C31 | 2Pa | DwyeU.S.A | 夹层 | 2022.12.23 | 2023.06.22 | 10≤△P≤25
354 | 微压差计 | MAGNEHELIC0-60Pa | BAC0111355C48 | 2Pa | DwyeU.S.A | 走廊 | 2022.12.23 | 2023.06.22 | 10≤△P≤30
355 | 微压差计 | MAGNEHELIC0-60Pa | BAC0112055C50 | 2Pa | DwyeU.S.A | C50 | 2022.12.23 | 2023.06.22 | 80≤△P≤100
356 | 微压差计 | MAGNEHELIC0-250 | BAC0111955C51 | 2Pa | DwyeU.S.A | C51 | 2022.12.23 | 2023.06.22 | 80≤△P≤100
357 | 压差表 | 0-500 Pa | B10105685 | 10Pa | U.S.A | C13 | 2022.12.23 | 2023.06.22 | 160≤△P≤320
358 | 压差表 | 0-500 Pa | B10110623 | 10pa | U.S.A | C15 | 2022.12.23 | 2023.06.22 | 220≤△P≤440
359 | 压差表 | 0-500 Pa | B10105700 | 10Pa | U.S.A | C17 | 2022.12.23 | 2023.06.22 | 160≤△P≤320
360 | 压差表 | 0-500 Pa | B10105711 | 10Pa | U.S.A | C19 | 2022.12.23 | 2023.06.22 | 170≤△P≤340
361 | 压差表 | 0-500 Pa | B10105690 | 10Pa | U.S.A | C21 | 2022.12.23 | 2023.06.22 | 180≤△P≤360
362 | 压差表 | 0-500 Pa | B10105723 | 10Pa | U.S.A | C23 | 2022.12.23 | 2023.06.22 | 130≤△P≤260
363 | 压差表 | 0-500 Pa | B10105716 | 10Pa | U.S.A | C25 | 2022.12.23 | 2023.06.22 | 180≤△P≤360
364 | 压差表 | 0-500 Pa | B10105700 | 10Pa | U.S.A | C27 | 2022.12.23 | 2023.06.22 | 160≤△P≤320
365 | 压差表 | 0-500 Pa | B10105725 | 10Pa | U.S.A | C29 | 2022.12.23 | 2023.06.22 | 180≤△P≤360
366 | 压差表 | 0-500 Pa | B10105685 | 10Pa | DwyerU.S.A | C33 | 2022.12.23 | 2023.06.22 | 120≤△P≤240
367 | 压差表 | 0-500 Pa | B10110623 | 10Pa | DwyerU.S.A | C35 | 2022.12.23 | 2023.06.22 | 180≤△P≤360
368 | 压差表 | 0-500 Pa | B10105700 | 10Pa | DwyerU.S.A | C37 | 2022.12.23 | 2023.06.22 | 140≤△P≤280
369 | 压差表 | 0-500 Pa | B10105718 | 10Pa | DwyerU.S.A | C39 | 2022.12.23 | 2023.06.22 | 180≤△P≤360
370 | 压差表 | 0-500 Pa | B10105719 | 10Pa | DwyerU.S.A | C41 | 2022.12.23 | 2023.06.22 | 130≤△P≤260
371 | 压差表 | 0-500 Pa | B10105694 | 10Pa | DwyerU.S.A | C43 | 2022.12.23 | 2023.06.22 | 160≤△P≤320
372 | 压差表 | 0-500 Pa | B10105687 | 10Pa | DwyerU.S.A | c45 | 2022.12.23 | 2023.06.22 | 160≤△P≤320
373 | 压差表 | 0-500 Pa | B10105702 | 10Pa | DwyerU.S.A | c47 | 2022.12.23 | 2023.06.22 | 120≤△P≤240
374 | 压差表 | Saisors100- -100 Pa | 671818 | 1Pa | U.S.A | C11 | 2022.12.23 | 2023.06.22 | ﹣40≤△P≤﹣50
375 | 压差表 | Saisors100- -100 Pa | 671819 | 1Pa | U.S.A | C12 | 2022.12.23 | 2023.06.22 | ﹣70≤△P≤﹣50
376 | 压差表 | Saisors100- -100 Pa | 671820 | 1Pa | U.S.A | C13 | 2022.12.23 | 2023.06.22 | ﹣95≤△P≤﹣65
377 | 压差表 | Saisors100- -100 Pa | 671782 | 1Pa | U.S.A | C14 | 2022.12.23 | 2023.06.22 | ﹣70≤△P≤﹣50
378 | 压差表 | Saisors100- -100 Pa | 671798 | 1Pa | U.S.A | C15 | 2022.12.23 | 2023.06.22 | ﹣95≤△P≤﹣65
379 | 压差表 | Saisors100- -100 Pa | 671784 | 1Pa | U.S.A | C16 | 2022.12.23 | 2023.06.22 | ﹣70≤△P≤﹣50
380 | 压差表 | Saisors100- -100 Pa | 671785 | 1Pa | U.S.A | C17 | 2022.12.23 | 2023.06.22 | ﹣95≤△P≤﹣65
381 | 压差表 | Saisors100- -100 Pa | 671787 | 1Pa | U.S.A | C18 | 2022.12.23 | 2023.06.22 | ﹣70≤△P≤﹣50
382 | 压差表 | Saisors100- -100 Pa | 671788 | 1Pa | U.S.A | C19 | 2022.12.23 | 2023.06.22 | ﹣95≤△P≤﹣65
383 | 压差表 | Saisors100- -100 Pa | 671790 | 1Pa | U.S.A | C20 | 2022.12.23 | 2023.06.22 | ﹣70≤△P≤﹣50
384 | 压差表 | Saisors100- -100 Pa | 671791 | 1Pa | U.S.A | C21 | 2022.12.23 | 2023.06.22 | ﹣95≤△P≤﹣65
385 | 压差表 | Saisors100- -100 Pa | 671793 | 1Pa | U.S.A | C22 | 2022.12.23 | 2023.06.22 | ﹣70≤△P≤﹣50
386 | 压差表 | Saisors100- -100 Pa | 671794 | 1Pa | U.S.A | C23 | 2022.12.23 | 2023.06.22 | ﹣95≤△P≤﹣65
387 | 压差表 | Saisors100- -100 Pa | 671796 | 1Pa | U.S.A | C24 | 2022.12.23 | 2023.06.22 | ﹣70≤△P≤﹣50
388 | 压差表 | Saisors100- -100 Pa | 671797 | 1Pa | U.S.A | C25 | 2022.12.23 | 2023.06.22 | ﹣95≤△P≤﹣65
389 | 压差表 | Saisors100- -100 Pa | 671799 | 1Pa | U.S.A | C26 | 2022.12.23 | 2023.06.22 | ﹣70≤△P≤﹣50
390 | 压差表 | Saisors100- -100 Pa | 671800 | 1Pa | U.S.A | C27 | 2022.12.23 | 2023.06.22 | ﹣95≤△P≤﹣65
391 | 压差表 | Saisors100- -100 Pa | 671762 | 1Pa | U.S.A | C28 | 2022.12.23 | 2023.06.22 | ﹣70≤△P≤﹣50
392 | 压差表 | Saisors100- -100 Pa | 671763 | 1Pa | U.S.A | C29 | 2022.12.23 | 2023.06.22 | ﹣95≤△P≤﹣65
393 | 压差表 | Saisors100- -100 Pa | 671766 | 1Pa | U.S.A | C30 | 2022.12.23 | 2023.06.22 | ﹣30≤△P≤﹣15
394 | 压差表 | Saisors100- -100 Pa | 671752 | 1Pa | U.S.A | C31 | 2022.12.23 | 2023.06.22 | ﹣50≤△P≤﹣40
395 | 压差表 | Saisors100- -100 Pa | 671755 | 1Pa | U.S.A | C32 | 2022.12.23 | 2023.06.22 | ﹣70≤△P≤﹣50
396 | 压差表 | Saisors100- -100 Pa | 671756 | 1Pa | U.S.A | C33 | 2022.12.23 | 2023.06.22 | ﹣95≤△P≤﹣65
397 | 压差表 | Saisors100- -100 Pa | 671753 | 1Pa | U.S.A | C34 | 2022.12.23 | 2023.06.22 | ﹣70≤△P≤﹣50
398 | 压差表 | Saisors100- -100 Pa | 671754 | 1Pa | U.S.A | C35 | 2022.12.23 | 2023.06.22 | ﹣95≤△P≤﹣65
399 | 压差表 | Saisors100- -100 Pa | 671757 | 1Pa | U.S.A | C36 | 2022.12.23 | 2023.06.22 | ﹣70≤△P≤﹣50
400 | 压差表 | Saisors100- -100 Pa | 671758 | 1Pa | U.S.A | C37 | 2022.12.23 | 2023.06.22 | ﹣95≤△P≤﹣65
401 | 压差表 | Saisors100- -100 Pa | 671759 | 1Pa | U.S.A | C38 | 2022.12.23 | 2023.06.22 | ﹣70≤△P≤﹣50
402 | 压差表 | Saisors100- -100 Pa | 671801 | 1Pa | U.S.A | C39 | 2022.12.23 | 2023.06.22 | ﹣95≤△P≤﹣65
403 | 压差表 | Saisors100- -100 Pa | 671802 | 1Pa | U.S.A | C40 | 2022.12.23 | 2023.06.22 | ﹣70≤△P≤﹣50
404 | 压差表 | Saisors100- -100 Pa | 671803 | 1Pa | U.S.A | C41 | 2022.12.23 | 2023.06.22 | ﹣95≤△P≤﹣65
405 | 压差表 | Saisors100- -100 Pa | 671804 | 1Pa | U.S.A | C42 | 2022.12.23 | 2023.06.22 | ﹣70≤△P≤﹣50
406 | 压差表 | Saisors100- -100 Pa | 671805 | 1Pa | U.S.A | C43 | 2022.12.23 | 2023.06.22 | ﹣95≤△P≤﹣65
407 | 压差表 | Saisors100- -100 Pa | 671807 | 1Pa | U.S.A | C44 | 2022.12.23 | 2023.06.22 | ﹣70≤△P≤﹣50
408 | 压差表 | Saisors100- -100 Pa | 671808 | 1Pa | U.S.A | C45 | 2022.12.23 | 2023.06.22 | ﹣95≤△P≤﹣65
409 | 压差表 | Saisors100- -100 Pa | 671809 | 1Pa | U.S.A | C46 | 2022.12.23 | 2023.06.22 | ﹣70≤△P≤﹣50
410 | 压差表 | Saisors100- -100 Pa | 671810 | 1Pa | U.S.A | C47 | 2022.12.23 | 2023.06.22 | ﹣95≤△P≤﹣65
411 | 压差表 | Saisors100- -100 Pa | 671812 | 1Pa | U.S.A | C48 | 2022.12.23 | 2023.06.22 | ﹣70≤△P≤﹣50
412 | 压差表 | Saisors100- -100 Pa | 671813 | 1Pa | U.S.A | C49 | 2022.12.23 | 2023.06.22 | ﹣95≤△P≤﹣65
413 | 压差表 | Saisors100- -100 Pa | 671814 | 1Pa | U.S.A | C50 | 2022.12.23 | 2023.06.22 | ﹣70≤△P≤﹣50
414 | 压差表 | Saisors100- -100 Pa | 671816 | 1Pa | U.S.A | C52 | 2022.12.23 | 2023.06.22 | ﹣95≤△P≤﹣65
415 | 压差表 | Saisors100- -100 Pa | 671817 | 1Pa | U.S.A | C53 | 2022.12.23 | 2023.06.22 | ﹣70≤△P≤﹣50
416 | 压差表 | Saisors100- -100 Pa | 671750 | 1Pa | U.S.A | 手消毒间 | 2022.12.23 | 2023.06.22 | ﹣35≤△P≤﹣25
417 | 压差表 | Saisors100- -100 Pa | 671749 | 1Pa | U.S.A | 男二更 | 2022.12.23 | 2023.06.22 | ﹣25≤△P≤﹣15
418 | 压差表 | Saisors100- -100 Pa | 853330 | 1Pa | U.S.A | 女二更 | 2022.12.23 | 2023.06.22 | ﹣25≤△P≤﹣15
419 | 压差表 | Saisors100- -100 Pa | 671751 | 1Pa | U.S.A | 通道 | 2022.12.23 | 2023.06.22 | ﹣50≤△P≤﹣40
420 | 压差表 | -60pa≤△P≤60pa | 298449 | 2pa | MAGNEHELIC | 9号2G-A01 走道 | 2022.12.24 | 2023.06.23 | 10pa≤△P≤25pa | 理化检验
421 | 压差表 | -60pa≤△P≤60pa | 298397 | 2pa | MAGNEHELIC | 9号2E-B01 男一更衣间 | 2022.12.24 | 2023.06.23 | 10pa≤△P≤25pa
422 | 压差表 | -60pa≤△P≤60pa | 298409 | 2pa | MAGNEHELIC | 9号2E-B02 男二更衣间 | 2022.12.24 | 2023.06.23 | 10pa≤△P≤25pa
423 | 压差表 | -60pa≤△P≤60pa | 298408 | 2pa | MAGNEHELIC | 9号2E-B15 淋雨间 | 2022.12.24 | 2023.06.23 | 10pa≤△P≤25pa
424 | 压差表 | -60pa≤△P≤60pa | 298393 | 2pa | MAGNEHELIC | 9号2E-B14 男脱工作服间 | 2022.12.24 | 2023.06.23 | 10pa≤△P≤25pa
425 | 压差表 | -60pa≤△P≤60pa | 298394 | 2pa | MAGNEHELIC | 9号2E-B12 后走道 | 2022.12.24 | 2023.06.23 | 10pa≤△P≤25pa
426 | 压差表 | -60pa≤△P≤60pa | 298399 | 2pa | MAGNEHELIC | 9号2E-B13 解剖间 | 2022.12.24 | 2023.06.23 | 10pa≤△P≤25pa
427 | 压差表 | -60pa≤△P≤60pa | 298403 | 2pa | MAGNEHELIC | 9号2E-B12 后走道 | 2022.12.24 | 2023.06.23 | 10pa≤△P≤25pa
428 | 压差表 | -60pa≤△P≤60pa | 298391 | 2pa | MAGNEHELIC | 9号2E-B16 女脱工作服间 | 2022.12.24 | 2023.06.23 | 10pa≤△P≤25pa
429 | 压差表 | -60pa≤△P≤60pa | 298400 | 2pa | MAGNEHELIC | 9号2E-B17 淋浴间 | 2022.12.24 | 2023.06.23 | 10pa≤△P≤25pa
430 | 压差表 | -60pa≤△P≤60pa | 298392 | 2pa | MAGNEHELIC | 9号2E-B18 更过度衣间 | 2022.12.24 | 2023.06.23 | 10pa≤△P≤25pa
431 | 压差表 | -60pa≤△P≤60pa | 298406 | 2pa | MAGNEHELIC | 9号2E-B05 缓冲间 | 2022.12.24 | 2023.06.23 | 10pa≤△P≤25pa
432 | 压差表 | -60pa≤△P≤60pa | 298404 | 2pa | MAGNEHELIC | 9号2E-B04 女二更衣间 | 2022.12.24 | 2023.06.23 | 10pa≤△P≤25pa
433 | 压差表 | -60pa≤△P≤60pa | 298395 | 2pa | MAGNEHELIC | 9号2E-B03 女一更衣间 | 2022.12.24 | 2023.06.23 | 10pa≤△P≤25pa
434 | 压差表 | -60pa≤△P≤60pa | 298398 | 2pa | MAGNEHELIC | 9号2E-B03 女一更衣间门口走道 | 2022.12.24 | 2023.06.23 | 10pa≤△P≤25pa
435 | 压差表 | -60pa≤△P≤60pa | 298384 | 2pa | MAGNEHELIC | 9号2E-B06 物品存放间 | 2022.12.24 | 2023.06.23 | 10pa≤△P≤25pa
436 | 压差表 | -60pa≤△P≤60pa | 298407 | 2pa | MAGNEHELIC | 9号油佐剂检测室 2E-B09 | 2022.12.24 | 2023.06.23 | 10pa≤△P≤25pa
437 | 压差表 | -60pa≤△P≤60pa | 298410 | 2pa | MAGNEHELIC | 9号2E-B09 油佐剂检测室 | 2022.12.24 | 2023.06.23 | 10pa≤△P≤25pa
438 | 压差表 | -60pa≤△P≤60pa | 298401 | 2pa | MAGNEHELIC | 9号2E-B08 称量室 | 2022.12.24 | 2023.06.23 | 10pa≤△P≤25pa
439 | 压差表 | -60pa≤△P≤60pa | 298402 | 2pa | MAGNEHELIC | 9号2E-B11 实验室 | 2022.12.24 | 2023.06.23 | 10pa≤△P≤25pa
440 | 压差表 | -60pa≤△P≤60pa | 298385 | 2pa | MAGNEHELIC | 9号2E-B07 缓冲间 | 2022.12.24 | 2023.06.23 | 10pa≤△P≤25pa
441 | 压差表 | -60pa≤△P≤60pa | 298396 | 2pa | MAGNEHELIC | 9号2G-A01 走道 | 2022.12.24 | 2023.06.23 | 10pa≤△P≤25pa
442 | 压差表 | -60pa≤△P≤60pa | 298405 | 2pa | MAGNEHELIC | 9号2E-C01 男一更衣间 | 2022.12.24 | 2023.06.23 | 10pa≤△P≤25pa
443 | 压差表 | -60pa≤△P≤60pa | 298420 | 2pa | MAGNEHELIC | 9号2E-C01 男一更衣间走道 | 2022.12.24 | 2023.06.23 | 10pa≤△P≤25pa
444 | 压差表 | -60pa≤△P≤60pa | 298412 | 2pa | MAGNEHELIC | 9号2E-C02 男二更衣间 | 2022.12.24 | 2023.06.23 | 10pa≤△P≤25pa
445 | 压差表 | -60pa≤△P≤60pa | 298415 | 2pa | MAGNEHELIC | 9号2E-C17 淋雨间 | 2022.12.24 | 2023.06.23 | 10pa≤△P≤25pa
446 | 压差表 | -60pa≤△P≤60pa | 298458 | 2pa | MAGNEHELIC | 9号2E-C16 男脱工作服间 | 2022.12.24 | 2023.06.23 | 10pa≤△P≤25pa
447 | 压差表 | -60pa≤△P≤60pa | 298460 | 2pa | MAGNEHELIC | 9号2E-C14 后走道 | 2022.12.24 | 2023.06.23 | 10pa≤△P≤25pa
448 | 压差表 | -60pa≤△P≤60pa | 298457 | 2pa | MAGNEHELIC | 9号2E-C14 后走道 | 2022.12.24 | 2023.06.23 | 10pa≤△P≤25pa
449 | 压差表 | -60pa≤△P≤60pa | 298452 | 2pa | MAGNEHELIC | 9号2E-C18 女脱工作服间 | 2022.12.24 | 2023.06.23 | 10pa≤△P≤25pa
450 | 压差表 | -60pa≤△P≤60pa | 298451 | 2pa | MAGNEHELIC | 9号2E-C19 淋浴间 | 2022.12.24 | 2023.06.23 | 10pa≤△P≤25pa
451 | 压差表 | -60pa≤△P≤60pa | 298455 | 2pa | MAGNEHELIC | 9号2E-C20 更过度衣间 | 2022.12.24 | 2023.06.23 | 10pa≤△P≤25pa
452 | 压差表 | -60pa≤△P≤60pa | 298454 | 2pa | MAGNEHELIC | 9号2E-C05 缓冲间 | 2022.12.24 | 2023.06.23 | 10pa≤△P≤25pa
453 | 压差表 | -60pa≤△P≤60pa | 298453 | 2pa | MAGNEHELIC | 9号2E-C03 女一更衣间 | 2022.12.24 | 2023.06.23 | 10pa≤△P≤25pa
454 | 压差表 | -60pa≤△P≤60pa | 161562 | 2pa | MAGNEHELIC | 9号女一更衣间走道 | 2022.12.24 | 2023.06.23 | 10pa≤△P≤25pa
455 | 压差表 | -60pa≤△P≤60pa | 298456 | 2pa | MAGNEHELIC | 9号2E-C04 女二更衣间 | 2022.12.24 | 2023.06.23 | 10pa≤△P≤25pa
456 | 压差表 | -60pa≤△P≤60pa | 298416 | 2pa | MAGNEHELIC | 9号2E-C15 灭菌室 | 2022.12.24 | 2023.06.23 | 10pa≤△P≤25pa
457 | 压差表 | -60pa≤△P≤60pa | 298438 | 2pa | MAGNEHELIC | 9号2E-C11 离心机室 | 2022.12.24 | 2023.06.23 | 10pa≤△P≤25pa
458 | 压差表 | -60pa≤△P≤60pa | 298418 | 2pa | MAGNEHELIC | 9号2E-C06 前走道 | 2022.12.24 | 2023.06.23 | 10pa≤△P≤25pa
459 | 压差表 | -60pa≤△P≤60pa | 298411 | 2pa | MAGNEHELIC | 9号2E-C12 146S检测室1 | 2022.12.24 | 2023.06.23 | 10pa≤△P≤25pa
460 | 压差表 | -60pa≤△P≤60pa | 298437 | 2pa | MAGNEHELIC | 9号2E-C07 清洗间 | 2022.12.24 | 2023.06.23 | 10pa≤△P≤25pa
461 | 压差表 | -60pa≤△P≤60pa | 298459 | 2pa | MAGNEHELIC | 9号2E-C13 146S检测室2 前走道 | 2022.12.24 | 2023.06.23 | 10pa≤△P≤25pa
462 | 压差表 | -60pa≤△P≤60pa | 298418 | 2pa | MAGNEHELIC | 9号2E-C13 | 2022.12.24 | 2023.06.23 | 10pa≤△P≤25pa
463 | 压差表 | -60pa≤△P≤60pa | 298417 | 2pa | MAGNEHELIC | 9号2E-C09 缓冲间 | 2022.12.24 | 2023.06.23 | 10pa≤△P≤25pa
464 | 压差表 | -60pa≤△P≤60pa | 298414 | 2pa | MAGNEHELIC | 9号2E-C09 缓冲间走道 | 2022.12.24 | 2023.06.23 | 10pa≤△P≤25pa
465 | 压差表 | -60pa≤△P≤60pa | 161563 | 2pa | MAGNEHELIC | 9号2E-C08物品存放间走道 | 2022.12.24 | 2023.06.23 | 10pa≤△P≤25pa
466 | 机械压差表 | -60Pa≦△P≦60Pa | 649055 | 2Pa | MAGNEHELIC | 1B-D02~1B-D03 | 2022.12.25 | 2023.06.24 | 10pa≤△P≤25pa | 成品检验班
467 | 机械压差表 | -60Pa≦△P≦60Pa | 223208 | 2Pa | MAGNEHELIC | 1B-D03~1B-D06 | 2022.12.25 | 2023.06.24 | 10pa≤△P≤25pa
468 | 机械压差表 | -60Pa≦△P≦60Pa | 065783 | 2Pa | MAGNEHELIC | 1B-D06~1B-D07 | 2022.12.25 | 2023.06.24 | 10pa≤△P≤25pa
469 | 机械压差表 | -60Pa≦△P≦60Pa | 065694 | 2Pa | MAGNEHELIC | 1B-D04~1B-D05 | 2022.12.25 | 2023.06.24 | 10pa≤△P≤25pa
470 | 机械压差表 | -60Pa≦△P≦60Pa | 649056 | 2Pa | MAGNEHELIC | 1B-D05~1B-D06 | 2022.12.25 | 2023.06.24 | 10pa≤△P≤25pa
471 | 机械压差表 | -60Pa≦△P≦60Pa | 065686 | 2Pa | MAGNEHELIC | 1B-D07~1B-D10 | 2022.12.25 | 2023.06.24 | 10pa≤△P≤25pa
472 | 机械压差表 | -60Pa≦△P≦60Pa | 065657 | 2Pa | MAGNEHELIC | 1B-A24~1B-D09 | 2022.12.25 | 2023.06.24 | 10pa≤△P≤25pa
473 | 机械压差表 | -60Pa≦△P≦60Pa | 302538 | 2Pa | MAGNEHELIC | 1B-A24~1B-D08 | 2022.12.25 | 2023.06.24 | 10pa≤△P≤25pa
474 | 机械压差表 | -60Pa≦△P≦60Pa | 802704 | 2Pa | MAGNEHELIC | 1B-D07~1B-D08 | 2022.12.25 | 2023.06.24 | 10pa≤△P≤25pa
475 | 机械压差表 | -60Pa≦△P≦60Pa | 065691 | 2Pa | MAGNEHELIC | 1B-D09~1B-D07 | 2022.12.25 | 2023.06.24 | 10pa≤△P≤25pa
476 | 机械压差表 | -60Pa≦△P≦60Pa | 065684 | 2Pa | MAGNEHELIC | 1B-D07~1B-D11 | 2022.12.25 | 2023.06.24 | 10pa≤△P≤25pa
477 | 机械压差表 | -60Pa≦△P≦60Pa | 302578 | 2Pa | MAGNEHELIC | 1B-D07~1C-F15 | 2022.12.25 | 2023.06.24 | 10pa≤△P≤25pa
478 | 机械压差表 | -60Pa≦△P≦60Pa | 802666 | 2Pa | MAGNEHELIC | 1B-D07~1B-P01 | 2022.12.25 | 2023.06.24 | 10pa≤△P≤25pa
479 | 机械压差表 | -60Pa≦△P≦60Pa | 065679 | 2Pa | MAGNEHELIC | 1B-D07~1B-P02 | 2022.12.25 | 2023.06.24 | 10pa≤△P≤25pa
480 | 机械压差表 | -60Pa≦△P≦60Pa | 065709 | 2Pa | MAGNEHELIC | 1B-D07~1B-P03 | 2022.12.25 | 2023.06.24 | 10pa≤△P≤25pa
481 | 机械压差表 | -60Pa≦△P≦60Pa | 065791 | 2Pa | MAGNEHELIC | 1B-D07~1B-P04 | 2022.12.25 | 2023.06.24 | 10pa≤△P≤25pa
482 | 机械压差表 | -60Pa≦△P≦60Pa | 065699 | 2Pa | MAGNEHELIC | 1B-D07~1B-P05 | 2022.12.25 | 2023.06.24 | 10pa≤△P≤25pa
483 | 机械压差表 | -60Pa≦△P≦60Pa | 223210 | 2Pa | MAGNEHELIC | 1B-D07~1B-P06 | 2022.12.25 | 2023.06.24 | 10pa≤△P≤25pa
484 | 机械压差表 | -60Pa≦△P≦60Pa | 065692 | 2Pa | MAGNEHELIC | 1B-D07~1B-P07 | 2022.12.25 | 2023.06.24 | 10pa≤△P≤25pa
485 | 机械压差表 | -60Pa≦△P≦60Pa | 065789 | 2Pa | MAGNEHELIC | 1B-D07~1B-P08 | 2022.12.25 | 2023.06.24 | 10pa≤△P≤25pa
486 | 机械压差表 | -60Pa≦△P≦60Pa | 065683 | 2Pa | MAGNEHELIC | 1B-D07~1B-P09 | 2022.12.25 | 2023.06.24 | 10pa≤△P≤25pa
487 | 机械压差表 | -60Pa≦△P≦60Pa | 065713 | 2Pa | MAGNEHELIC | 1B-D07~1B-Q01 | 2022.12.25 | 2023.06.24 | 10pa≤△P≤25pa
488 | 机械压差表 | -60Pa≦△P≦60Pa | 223227 | 2Pa | MAGNEHELIC | 1B-D07~1B-Q02 | 2022.12.25 | 2023.06.24 | 10pa≤△P≤25pa
489 | 机械压差表 | -60Pa≦△P≦60Pa | 302566 | 2Pa | MAGNEHELIC | 1B-D07~1B-Q03 | 2022.12.25 | 2023.06.24 | 10pa≤△P≤25pa
490 | 机械压差表 | -60Pa≦△P≦60Pa | 298347 | 2Pa | MAGNEHELIC | 1B-D07~1B-Q04 | 2022.12.25 | 2023.06.24 | 10pa≤△P≤25pa
491 | 机械压差表 | -60Pa≦△P≦60Pa | 065662 | 2Pa | MAGNEHELIC | 1B-D07~1B-Q05 | 2022.12.25 | 2023.06.24 | 10pa≤△P≤25pa
492 | 机械压差表 | -60Pa≦△P≦60Pa | 065719 | 2Pa | MAGNEHELIC | 1B-D07~1B-Q06 | 2022.12.25 | 2023.06.24 | 10pa≤△P≤25pa
493 | 机械压差表 | -60Pa≦△P≦60Pa | 302569 | 2Pa | MAGNEHELIC | 1B-D07~1B-Q07 | 2022.12.25 | 2023.06.24 | 10pa≤△P≤25pa
494 | 机械压差表 | -60Pa≦△P≦60Pa | 065687 | 2Pa | MAGNEHELIC | 1B-D07~1B-Q08 | 2022.12.25 | 2023.06.24 | 10pa≤△P≤25pa
495 | 机械压差表 | -60Pa≦△P≦60Pa | 223209 | 2Pa | MAGNEHELIC | 1B-D07~1B-Q09 | 2022.12.25 | 2023.06.24 | 10pa≤△P≤25pa
496 | 机械压差表 | -60Pa≦△P≦60Pa | 223229 | 2Pa | MAGNEHELIC | 1B-D07~1B-Q10 | 2022.12.25 | 2023.06.24 | 10pa≤△P≤25pa
497 | 机械压差表 | -60Pa≦△P≦60Pa | 065718 | 2Pa | MAGNEHELIC | 1B-D07~1B-Q11 | 2022.12.25 | 2023.06.24 | 10pa≤△P≤25pa
498 | 机械压差表 | -60Pa≦△P≦60Pa | 302535 | 2Pa | MAGNEHELIC | 1B-D07~1B-Q12 | 2022.12.25 | 2023.06.24 | 10pa≤△P≤25pa
499 | 机械压差表 | -60Pa≦△P≦60Pa | 302572 | 2Pa | MAGNEHELIC | 1B-D07~1B-R01 | 2022.12.25 | 2023.06.24 | 10pa≤△P≤25pa
500 | 机械压差表 | -60Pa≦△P≦60Pa | 065697 | 2Pa | MAGNEHELIC | 1B-D07~1B-R02 | 2022.12.25 | 2023.06.24 | 10pa≤△P≤25pa
501 | 机械压差表 | -60Pa≦△P≦60Pa | 065786 | 2Pa | MAGNEHELIC | 1B-D07~1B-R03 | 2022.12.25 | 2023.06.24 | 10pa≤△P≤25pa
502 | 机械压差表 | -60Pa≦△P≦60Pa | 065698 | 2Pa | MAGNEHELIC | 1B-D07~1B-R04 | 2022.12.25 | 2023.06.24 | 10pa≤△P≤25pa
503 | 机械压差表 | -60Pa≦△P≦60Pa | 302574 | 2Pa | MAGNEHELIC | 1B-D07~1B-R05 | 2022.12.25 | 2023.06.24 | 10pa≤△P≤25pa
504 | 机械压差表 | -60Pa≦△P≦60Pa | 302571 | 2Pa | MAGNEHELIC | 1B-D07~1B-R06 | 2022.12.25 | 2023.06.24 | 10pa≤△P≤25pa
505 | 机械压差表 | -60Pa≦△P≦60Pa | 065677 | 2Pa | MAGNEHELIC | 1B-D07~1B-R07 | 2022.12.25 | 2023.06.24 | 10pa≤△P≤25pa
506 | 机械压差表 | -60Pa≦△P≦60Pa | 065706 | 2Pa | MAGNEHELIC | 1B-D07~1B-R08 | 2022.12.25 | 2023.06.24 | 10pa≤△P≤25pa
507 | 机械压差表 | -60Pa≦△P≦60Pa | 065681 | 2Pa | MAGNEHELIC | 1B-D07~1B-R09 | 2022.12.25 | 2023.06.24 | 10pa≤△P≤25pa
508 | 机械压差表 | -60Pa≦△P≦60Pa | 302575 | 2Pa | MAGNEHELIC | 1B-D07~1B-R10 | 2022.12.25 | 2023.06.24 | 10pa≤△P≤25pa
509 | 机械压差表 | -60Pa≦△P≦60Pa | 065695 | 2Pa | MAGNEHELIC | 1B-D07~1B-R11 | 2022.12.25 | 2023.06.24 | 10pa≤△P≤25pa
510 | 机械压差表 | -60Pa≦△P≦60Pa | 065704 | 2Pa | MAGNEHELIC | 1B-D07~1B-R12 | 2022.12.25 | 2023.06.24 | 10pa≤△P≤25pa
511 | 机械压差表 | -60Pa≦△P≦60Pa | 065661 | 2Pa | MAGNEHELIC | 1B-D07~1C-K13 | 2022.12.25 | 2023.06.24 | 10pa≤△P≤25pa
512 | 机械压差表 | -60Pa≦△P≦60Pa | 065707 | 2Pa | MAGNEHELIC | 1B-S01~1B-R07 | 2022.12.25 | 2023.06.24 | 10pa≤△P≤25pa
513 | 机械压差表 | -60Pa≦△P≦60Pa | 065798 | 2Pa | MAGNEHELIC | 1B-S01~1B-R08 | 2022.12.25 | 2023.06.24 | 10pa≤△P≤25pa
514 | 机械压差表 | -60Pa≦△P≦60Pa | 065708 | 2Pa | MAGNEHELIC | 1B-S01~1B-R09 | 2022.12.25 | 2023.06.24 | 10pa≤△P≤25pa
515 | 机械压差表 | -60Pa≦△P≦60Pa | 065712 | 2Pa | MAGNEHELIC | 1B-S01~1B-R10 | 2022.12.25 | 2023.06.24 | 10pa≤△P≤25pa
516 | 机械压差表 | -60Pa≦△P≦60Pa | 065785 | 2Pa | MAGNEHELIC | 1B-S01~1B-R11 | 2022.12.25 | 2023.06.24 | 10pa≤△P≤25pa
517 | 机械压差表 | -60Pa≦△P≦60Pa | 065693 | 2Pa | MAGNEHELIC | 1B-S01~1B-R12 | 2022.12.25 | 2023.06.24 | 10pa≤△P≤25pa
518 | 机械压差表 | -60Pa≦△P≦60Pa | 302577 | 2Pa | MAGNEHELIC | 1B-S01~1B-R01 | 2022.12.25 | 2023.06.24 | 10pa≤△P≤25pa
519 | 机械压差表 | -60Pa≦△P≦60Pa | 302573 | 2Pa | MAGNEHELIC | 1B-S01~1B-R02 | 2022.12.25 | 2023.06.24 | 10pa≤△P≤25pa
520 | 机械压差表 | -60Pa≦△P≦60Pa | 065702 | 2Pa | MAGNEHELIC | 1B-S01~1B-R03 | 2022.12.25 | 2023.06.24 | 10pa≤△P≤25pa
521 | 机械压差表 | -60Pa≦△P≦60Pa | 065677 | 2Pa | MAGNEHELIC | 1B-S01~1B-R04 | 2022.12.25 | 2023.06.24 | 10pa≤△P≤25pa
522 | 机械压差表 | -60Pa≦△P≦60Pa | 302534 | 2Pa | MAGNEHELIC | 1B-S01~1B-R05 | 2022.12.25 | 2023.06.24 | 10pa≤△P≤25pa
523 | 机械压差表 | -60Pa≦△P≦60Pa | 065794 | 2Pa | MAGNEHELIC | 1B-S01~1B-R06 | 2022.12.25 | 2023.06.24 | 10pa≤△P≤25pa
524 | 机械压差表 | -60Pa≦△P≦60Pa | 649162 | 2Pa | MAGNEHELIC | 1B-S01~1B-Q12 | 2022.12.25 | 2023.06.24 | 10pa≤△P≤25pa
525 | 机械压差表 | -60Pa≦△P≦60Pa | 302570 | 2Pa | MAGNEHELIC | 1B-S01~1B-Q11 | 2022.12.25 | 2023.06.24 | 10pa≤△P≤25pa
526 | 机械压差表 | -60Pa≦△P≦60Pa | 302537 | 2Pa | MAGNEHELIC | 1B-S01~1B-Q10 | 2022.12.25 | 2023.06.24 | 10pa≤△P≤25pa
527 | 机械压差表 | -60Pa≦△P≦60Pa | 298342 | 2Pa | MAGNEHELIC | 1B-S01~1B-Q09 | 2022.12.25 | 2023.06.24 | 10pa≤△P≤25pa
528 | 机械压差表 | -60Pa≦△P≦60Pa | 065671 | 2Pa | MAGNEHELIC | 1B-S01~1B-Q08 | 2022.12.25 | 2023.06.24 | 10pa≤△P≤25pa
529 | 机械压差表 | -60Pa≦△P≦60Pa | 065682 | 2Pa | MAGNEHELIC | 1B-S01~1B-Q07 | 2022.12.25 | 2023.06.24 | 10pa≤△P≤25pa
530 | 机械压差表 | -60Pa≦△P≦60Pa | 065654 | 2Pa | MAGNEHELIC | 1B-S01~1B-Q06 | 2022.12.25 | 2023.06.24 | 10pa≤△P≤25pa
531 | 机械压差表 | -60Pa≦△P≦60Pa | 065670 | 2Pa | MAGNEHELIC | 1B-S01~1B-Q05 | 2022.12.25 | 2023.06.24 | 10pa≤△P≤25pa
532 | 机械压差表 | -60Pa≦△P≦60Pa | 298345 | 2Pa | MAGNEHELIC | 1B-S01~1B-Q04 | 2022.12.25 | 2023.06.24 | 10pa≤△P≤25pa
533 | 机械压差表 | -60Pa≦△P≦60Pa | 065716 | 2Pa | MAGNEHELIC | 1B-S01~1B-Q03 | 2022.12.25 | 2023.06.24 | 10pa≤△P≤25pa
534 | 机械压差表 | -60Pa≦△P≦60Pa | 649163 | 2Pa | MAGNEHELIC | 1B-S01~1B-Q02 | 2022.12.25 | 2023.06.24 | 10pa≤△P≤25pa
535 | 机械压差表 | -60Pa≦△P≦60Pa | 223216 | 2Pa | MAGNEHELIC | 1B-S01~1B-Q01 | 2022.12.25 | 2023.06.24 | 10pa≤△P≤25pa
536 | 机械压差表 | -60Pa≦△P≦60Pa | 065664 | 2Pa | MAGNEHELIC | 1B-S01~1B-P09 | 2022.12.25 | 2023.06.24 | 10pa≤△P≤25pa
537 | 机械压差表 | -60Pa≦△P≦60Pa | 065665 | 2Pa | MAGNEHELIC | 1B-S01~1B-P08 | 2022.12.25 | 2023.06.24 | 10pa≤△P≤25pa
538 | 机械压差表 | -60Pa≦△P≦60Pa | 223213 | 2Pa | MAGNEHELIC | 1B-S01~1B-P07 | 2022.12.25 | 2023.06.24 | 10pa≤△P≤25pa
539 | 机械压差表 | -60Pa≦△P≦60Pa | 065715 | 2Pa | MAGNEHELIC | 1B-S01~1B-P06 | 2022.12.25 | 2023.06.24 | 10pa≤△P≤25pa
540 | 机械压差表 | -60Pa≦△P≦60Pa | 065720 | 2Pa | MAGNEHELIC | 1B-S01~1B-P05 | 2022.12.25 | 2023.06.24 | 10pa≤△P≤25pa
541 | 机械压差表 | -60Pa≦△P≦60Pa | 065700 | 2Pa | MAGNEHELIC | 1B-S01~1B-P04 | 2022.12.25 | 2023.06.24 | 10pa≤△P≤25pa
542 | 机械压差表 | -60Pa≦△P≦60Pa | 065685 | 2Pa | MAGNEHELIC | 1B-S01~1B-P03 | 2022.12.25 | 2023.06.24 | 10pa≤△P≤25pa
543 | 机械压差表 | -60Pa≦△P≦60Pa | 298341 | 2Pa | MAGNEHELIC | 1B-S01~1B-P02 | 2022.12.25 | 2023.06.24 | 10pa≤△P≤25pa
544 | 机械压差表 | -60Pa≦△P≦60Pa | 065672 | 2Pa | MAGNEHELIC | 1B-S01~1B-P01 | 2022.12.25 | 2023.06.24 | 10pa≤△P≤25pa
545 | 机械压差表 | -60Pa≦△P≦60Pa | 302576 | 2Pa | MAGNEHELIC | 1B-D14~1B-S01 | 2022.12.25 | 2023.06.24 | 10pa≤△P≤25pa
546 | 机械压差表 | -60Pa≦△P≦60Pa | 065790 | 2Pa | MAGNEHELIC | 1B-D14~1B-D07 | 2022.12.25 | 2023.06.24 | 10pa≤△P≤25pa
547 | 机械压差表 | -60Pa≦△P≦60Pa | 223228 | 2Pa | MAGNEHELIC | 1B-D13~1B-S01 | 2022.12.25 | 2023.06.24 | 10pa≤△P≤25pa
548 | 机械压差表 | -60Pa≦△P≦60Pa | 065680 | 2Pa | MAGNEHELIC | 1B-D13~1B-D07 | 2022.12.25 | 2023.06.24 | 10pa≤△P≤25pa
549 | 机械压差表 | -60Pa≦△P≦60Pa | 065714 | 2Pa | MAGNEHELIC | 1B-D12~1B-S01 | 2022.12.25 | 2023.06.24 | 10pa≤△P≤25pa
550 | 机械压差表 | -60Pa≦△P≦60Pa | 302568 | 2Pa | MAGNEHELIC | 1B-D12~1B-D07 | 2022.12.25 | 2023.06.24 | 10pa≤△P≤25pa
551 | 机械压差表 | -60Pa≦△P≦60Pa | 065673 | 2Pa | MAGNEHELIC | 1B-S01~1B-S02 | 2022.12.25 | 2023.06.24 | 10pa≤△P≤25pa
552 | 机械压差表 | -60Pa≦△P≦60Pa | 223215 | 2Pa | MAGNEHELIC | 1B-S01~1B-S03 | 2022.12.25 | 2023.06.24 | 10pa≤△P≤25pa
553 | 机械压差表 | -60Pa≦△P≦60Pa | 223224 | 2Pa | MAGNEHELIC | 1B-S05~1B-S01 | 2022.12.25 | 2023.06.24 | 10pa≤△P≤25pa
554 | 机械压差表 | -60Pa≦△P≦60Pa | 065652 | 2Pa | MAGNEHELIC | 1B-S05~1B-S06 | 2022.12.25 | 2023.06.24 | 10pa≤△P≤25pa
555 | 机械压差表 | -60Pa≦△P≦60Pa | 649220 | 2Pa | MAGNEHELIC | 1B-S03~1B-S04 | 2022.12.25 | 2023.06.24 | 10pa≤△P≤25pa
556 | 机械压差表 | -60Pa≦△P≦60Pa | 065703 | 2Pa | MAGNEHELIC | 1A-C04~1A-C05 | 2022.12.25 | 2023.06.24 | 10pa≤△P≤25pa
557 | 机械压差表 | -60Pa≦△P≦60Pa | 065796 | 2Pa | MAGNEHELIC | 1A-C05~1A-C06 | 2022.12.25 | 2023.06.24 | 10pa≤△P≤25pa
558 | 机械压差表 | -60Pa≦△P≦60Pa | 065788 | 2Pa | MAGNEHELIC | 1A-C02~1A-C03 | 2022.12.25 | 2023.06.24 | 10pa≤△P≤25pa
559 | 机械压差表 | -60Pa≦△P≦60Pa | 065784 | 2Pa | MAGNEHELIC | 1A-C03~1A-C06 | 2022.12.25 | 2023.06.24 | 10pa≤△P≤25pa
560 | 机械压差表 | -60Pa≦△P≦60Pa | 065792 | 2Pa | MAGNEHELIC | 1A-C06~1A-C07 | 2022.12.25 | 2023.06.24 | 10pa≤△P≤25pa
561 | 机械压差表 | -60Pa≦△P≦60Pa | 065659 | 2Pa | MAGNEHELIC | 1A-C07~1A-C08 | 2022.12.25 | 2023.06.24 | 10pa≤△P≤25pa
562 | 机械压差表 | -60Pa≦△P≦60Pa | 065787 | 2Pa | MAGNEHELIC | 1A-C08~1A-C09 | 2022.12.25 | 2023.06.24 | 10pa≤△P≤25pa
563 | 机械压差表 | -60Pa≦△P≦60Pa | 065705 | 2Pa | MAGNEHELIC | 1A-C09~1A-C10 | 2022.12.25 | 2023.06.24 | 10pa≤△P≤25pa
564 | 机械压差表 | -60Pa≦△P≦60Pa | 065701 | 2Pa | MAGNEHELIC | 1A-C10~1A-C07 | 2022.12.25 | 2023.06.24 | 10pa≤△P≤25pa
565 | 机械压差表 | -60Pa≦△P≦60Pa | 302567 | 2Pa | MAGNEHELIC | 1A-C07~1A-C11 | 2022.12.25 | 2023.06.24 | 10pa≤△P≤25pa
566 | 机械压差表 | -60Pa≦△P≦60Pa | 065653 | 2Pa | MAGNEHELIC | 1A-C20~1A-C07 | 2022.12.25 | 2023.06.24 | 10pa≤△P≤25pa
567 | 机械压差表 | -60Pa≦△P≦60Pa | 065668 | 2Pa | MAGNEHELIC | 1A-C21~1A-C20 | 2022.12.25 | 2023.06.24 | 10pa≤△P≤25pa
568 | 机械压差表 | -60Pa≦△P≦60Pa | 065650 | 2Pa | MAGNEHELIC | 1A-C21~1A-C22 | 2022.12.25 | 2023.06.24 | 10pa≤△P≤25pa
569 | 机械压差表 | -60Pa≦△P≦60Pa | 302536 | 2Pa | MAGNEHELIC | 1A-C18~1A-C07 | 2022.12.25 | 2023.06.24 | 10pa≤△P≤25pa
570 | 机械压差表 | -60Pa≦△P≦60Pa | 065651 | 2Pa | MAGNEHELIC | 1A-C18~1A-C19 | 2022.12.25 | 2023.06.24 | 10pa≤△P≤25pa
571 | 机械压差表 | -60Pa≦△P≦60Pa | 065678 | 2Pa | MAGNEHELIC | 1A-C19~1A-C22 | 2022.12.25 | 2023.06.24 | 10pa≤△P≤25pa
572 | 机械压差表 | -60Pa≦△P≦60Pa | 065696 | 2Pa | MAGNEHELIC | 1A-C16~1A-C07 | 2022.12.25 | 2023.06.24 | 10pa≤△P≤25pa
573 | 机械压差表 | -60Pa≦△P≦60Pa | 065663 | 2Pa | MAGNEHELIC | 1A-C17~1A-C16 | 2022.12.25 | 2023.06.24 | 10pa≤△P≤25pa
574 | 机械压差表 | -60Pa≦△P≦60Pa | 065658 | 2Pa | MAGNEHELIC | 1A-C17~1A-C22 | 2022.12.25 | 2023.06.24 | 10pa≤△P≤25pa
575 | 机械压差表 | -60Pa≦△P≦60Pa | 065711 | 2Pa | MAGNEHELIC | 1A-C14~1A-C07 | 2022.12.25 | 2023.06.24 | 10pa≤△P≤25pa
576 | 机械压差表 | -60Pa≦△P≦60Pa | 065674 | 2Pa | MAGNEHELIC | 1A-C14~1A-C15 | 2022.12.25 | 2023.06.24 | 10pa≤△P≤25pa
577 | 机械压差表 | -60Pa≦△P≦60Pa | 065675 | 2Pa | MAGNEHELIC | 1A-C15~1A-C22 | 2022.12.25 | 2023.06.24 | 10pa≤△P≤25pa
578 | 机械压差表 | -60Pa≦△P≦60Pa | 065669 | 2Pa | MAGNEHELIC | 1A-C12~1A-C07 | 2022.12.25 | 2023.06.24 | 10pa≤△P≤25pa
579 | 机械压差表 | -60Pa≦△P≦60Pa | 802667 | 2Pa | MAGNEHELIC | 1A-C12~1A-C13 | 2022.12.25 | 2023.06.24 | 10pa≤△P≤25pa
580 | 机械压差表 | -60Pa≦△P≦60Pa | 298344 | 2Pa | MAGNEHELIC | 1A-C13~1A-C22 | 2022.12.25 | 2023.06.24 | 10pa≤△P≤25pa
581 | 机械压差表 | -60Pa≦△P≦60Pa | 065795 | 2Pa | MAGNEHELIC | 1A-C22~1A-C28 | 2022.12.25 | 2023.06.24 | 25pa≤△P≤40pa
582 | 机械压差表 | -60Pa≦△P≦60Pa | 065800 | 2Pa | MAGNEHELIC | 1A-C22~1A-C25 | 2022.12.25 | 2023.06.24 | 25pa≤△P≤40pa
583 | 机械压差表 | -60Pa≦△P≦60Pa | 065797 | 2Pa | MAGNEHELIC | 1A-C25~1A-C26 | 2022.12.25 | 2023.06.24 | 10pa≤△P≤25pa
584 | 机械压差表 | -60Pa≦△P≦60Pa | 065799 | 2Pa | MAGNEHELIC | 1A-C28~1A-C29 | 2022.12.25 | 2023.06.24 | 10pa≤△P≤25pa
585 | 机械压差表 | -60Pa≦△P≦60Pa | 065717 | 2Pa | MAGNEHELIC | 1A-C22~1A-C23 | 2022.12.25 | 2023.06.24 | 10pa≤△P≤25pa
586 | 机械压差表 | -60pa≤△P≤60pa | 302527 | 2pa | MAGNEHELIC | A11-A13 | 2022.12.25 | 2023.06.24 | 10pa≤△P≤25pa
587 | 机械压差表 | -60pa≤△P≤60pa | 297572 | 2pa | MAGNEHELIC | A13-F01 | 2022.12.25 | 2023.06.24 | 10pa≤△P≤25pa
588 | 机械压差表 | -60pa≤△P≤60pa | 065690 | 2pa | MAGNEHELIC | F01-F04 | 2022.12.25 | 2023.06.24 | 10pa≤△P≤25pa
589 | 机械压差表 | -60pa≤△P≤60pa | 802665 | 2pa | MAGNEHELIC | F02-F04 | 2022.12.25 | 2023.06.24 | 10pa≤△P≤25pa
590 | 机械压差表 | -60pa≤△P≤60pa | 802669 | 2pa | MAGNEHELIC | F03-F04 | 2022.12.25 | 2023.06.24 | 10pa≤△P≤25pa
591 | 机械压差表 | -60pa≤△P≤60pa | W42AEMP | 2pa | MAGNEHELIC | F04-F05 | 2022.12.25 | 2023.06.24 | 10pa≤△P≤25pa
592 | 机械压差表 | -60pa≤△P≤60pa | 802664 | 2pa | MAGNEHELIC | F05-F11 | 2022.12.25 | 2023.06.24 | 10pa≤△P≤25pa
593 | 机械压差表 | -60pa≤△P≤60pa | 298346 | 2pa | MAGNEHELIC | A11-A14 | 2022.12.25 | 2023.06.24 | 10pa≤△P≤25pa
594 | 机械压差表 | -60pa≤△P≤60pa | 297570 | 2pa | MAGNEHELIC | A14-F06 | 2022.12.25 | 2023.06.24 | 10pa≤△P≤25pa
595 | 机械压差表 | -60pa≤△P≤60pa | 297574 | 2pa | MAGNEHELIC | F06-F09 | 2022.12.25 | 2023.06.24 | 10pa≤△P≤25pa
596 | 机械压差表 | -60pa≤△P≤60pa | 297576 | 2pa | MAGNEHELIC | F09-F07 | 2022.12.25 | 2023.06.24 | 10pa≤△P≤25pa
597 | 机械压差表 | -60pa≤△P≤60pa | 297573 | 2pa | MAGNEHELIC | F09-F08 | 2022.12.25 | 2023.06.24 | 10pa≤△P≤25pa
598 | 机械压差表 | -60pa≤△P≤60pa | 297575 | 2pa | MAGNEHELIC | F10-F09 | 2022.12.25 | 2023.06.24 | 10pa≤△P≤25pa
599 | 机械压差表 | -60pa≤△P≤60pa | 302530 | 2pa | MAGNEHELIC | F10-F11 | 2022.12.25 | 2023.06.24 | 10pa≤△P≤25pa
600 | 机械压差表 | -60pa≤△P≤60pa | 065751 | 2pa | MAGNEHELIC | F11-G01 | 2022.12.25 | 2023.06.24 | 10pa≤△P≤25pa
601 | 机械压差表 | -60pa≤△P≤60pa | 065752 | 2pa | MAGNEHELIC | G01-G02 | 2022.12.25 | 2023.06.24 | 10pa≤△P≤25pa
602 | 机械压差表 | -60pa≤△P≤60pa | 065753 | 2pa | MAGNEHELIC | G02-G03 | 2022.12.25 | 2023.06.24 | 10pa≤△P≤25pa
603 | 机械压差表 | -60pa≤△P≤60pa | 065754 | 2pa | MAGNEHELIC | G03-G04 | 2022.12.25 | 2023.06.24 | 25pa≤△P≤40pa
604 | 机械压差表 | -60pa≤△P≤60pa | 065748 | 2pa | MAGNEHELIC | F11-G05 | 2022.12.25 | 2023.06.24 | 10pa≤△P≤25pa
605 | 机械压差表 | -60pa≤△P≤60pa | 065757 | 2pa | MAGNEHELIC | G05-G06 | 2022.12.25 | 2023.06.24 | 10pa≤△P≤25pa
606 | 机械压差表 | -60pa≤△P≤60pa | 065756 | 2pa | MAGNEHELIC | G06-G07 | 2022.12.25 | 2023.06.24 | 10pa≤△P≤25pa
607 | 机械压差表 | -60pa≤△P≤60pa | 065755 | 2pa | MAGNEHELIC | G07-G08 | 2022.12.25 | 2023.06.24 | 25pa≤△P≤40pa
608 | 机械压差表 | -60pa≤△P≤60pa | 065747 | 2pa | MAGNEHELIC | F11-G09 | 2022.12.25 | 2023.06.24 | 10pa≤△P≤25pa
609 | 机械压差表 | -60pa≤△P≤60pa | 802708 | 2pa | MAGNEHELIC | G09-G10 | 2022.12.25 | 2023.06.24 | 10pa≤△P≤25pa
610 | 机械压差表 | -60pa≤△P≤60pa | 065749 | 2pa | MAGNEHELIC | G10-G11 | 2022.12.25 | 2023.06.24 | 10pa≤△P≤25pa
611 | 机械压差表 | -60pa≤△P≤60pa | 065750 | 2pa | MAGNEHELIC | G11-G12 | 2022.12.25 | 2023.06.24 | 25pa≤△P≤40pa
612 | 机械压差表 | -60pa≤△P≤60pa | 065743 | 2pa | MAGNEHELIC | F11-G13 | 2022.12.25 | 2023.06.24 | 10pa≤△P≤25pa
613 | 机械压差表 | -60pa≤△P≤60pa | 065744 | 2pa | MAGNEHELIC | G13-G14 | 2022.12.25 | 2023.06.24 | 10pa≤△P≤25pa
614 | 机械压差表 | -60pa≤△P≤60pa | 065745 | 2pa | MAGNEHELIC | G14-G15 | 2022.12.25 | 2023.06.24 | 10pa≤△P≤25pa
615 | 机械压差表 | -60pa≤△P≤60pa | 065746 | 2pa | MAGNEHELIC | G15-G16 | 2022.12.25 | 2023.06.24 | 25pa≤△P≤40pa
616 | 机械压差表 | -60pa≤△P≤60pa | 065742 | 2pa | MAGNEHELIC | F11-T01 | 2022.12.25 | 2023.06.24 | 10pa≤△P≤25pa
617 | 机械压差表 | -60pa≤△P≤60pa | 065883 | 2pa | MAGNEHELIC | T01-T02 | 2022.12.25 | 2023.06.24 | 10pa≤△P≤25pa
618 | 机械压差表 | -60pa≤△P≤60pa | 065921 | 2pa | MAGNEHELIC | T02-T03 | 2022.12.25 | 2023.06.24 | 10pa≤△P≤25pa
619 | 机械压差表 | -60pa≤△P≤60pa | 2007H00294 | 2pa | MAGNEHELIC | T03-T04 | 2022.12.25 | 2023.06.24 | 10pa≤△P≤25pa
620 | 机械压差表 | -60pa≤△P≤60pa | 048419 | 2pa | MAGNEHELIC | T04-T05 | 2022.12.25 | 2023.06.24 | 25pa≤△P≤40pa
621 | 机械压差表 | -60pa≤△P≤60pa | 065793 | 2pa | MAGNEHELIC | T05-J07 | 2022.12.25 | 2023.06.24 | 25pa≤△P≤40pa
622 | 机械压差表 | -60pa≤△P≤60pa | 802683 | 2pa | MAGNEHELIC | F11-H01 | 2022.12.25 | 2023.06.24 | 10pa≤△P≤25pa
623 | 机械压差表 | -60pa≤△P≤60pa | 802703 | 2pa | MAGNEHELIC | H01-H02 | 2022.12.25 | 2023.06.24 | 10pa≤△P≤25pa
624 | 机械压差表 | -60pa≤△P≤60pa | 802709 | 2pa | MAGNEHELIC | H02-H03 | 2022.12.25 | 2023.06.24 | 10pa≤△P≤25pa
625 | 机械压差表 | -60pa≤△P≤60pa | 802707 | 2pa | MAGNEHELIC | H03-H04 | 2022.12.25 | 2023.06.24 | 25pa≤△P≤40pa
626 | 机械压差表 | -60pa≤△P≤60pa | 802718 | 2pa | MAGNEHELIC | F11-H05 | 2022.12.25 | 2023.06.24 | 10pa≤△P≤25pa
627 | 机械压差表 | -60pa≤△P≤60pa | 048418 | 2pa | MAGNEHELIC | H05-H06 | 2022.12.25 | 2023.06.24 | 10pa≤△P≤25pa
628 | 机械压差表 | -60pa≤△P≤60pa | 802715 | 2pa | MAGNEHELIC | H06-H07 | 2022.12.25 | 2023.06.24 | 10pa≤△P≤25pa
629 | 机械压差表 | -60pa≤△P≤60pa | 802717 | 2pa | MAGNEHELIC | H07-H08 | 2022.12.25 | 2023.06.24 | 25pa≤△P≤40pa
630 | 机械压差表 | -60pa≤△P≤60pa | 802711 | 2pa | MAGNEHELIC | F11-H09 | 2022.12.25 | 2023.06.24 | 10pa≤△P≤25pa
631 | 机械压差表 | -60pa≤△P≤60pa | 802714 | 2pa | MAGNEHELIC | H09-H10 | 2022.12.25 | 2023.06.24 | 10pa≤△P≤25pa
632 | 机械压差表 | -60pa≤△P≤60pa | 802713 | 2pa | MAGNEHELIC | H10-H11 | 2022.12.25 | 2023.06.24 | 10pa≤△P≤25pa
633 | 机械压差表 | -60pa≤△P≤60pa | 802712 | 2pa | MAGNEHELIC | H11-H12 | 2022.12.25 | 2023.06.24 | 25pa≤△P≤40pa
634 | 机械压差表 | -60pa≤△P≤60pa | 802673 | 2pa | MAGNEHELIC | F11-H13 | 2022.12.25 | 2023.06.24 | 10pa≤△P≤25pa
635 | 机械压差表 | -60pa≤△P≤60pa | 802682 | 2pa | MAGNEHELIC | H13-H14 | 2022.12.25 | 2023.06.24 | 10pa≤△P≤25pa
636 | 机械压差表 | -60pa≤△P≤60pa | 802681 | 2pa | MAGNEHELIC | H14-H15 | 2022.12.25 | 2023.06.24 | 10pa≤△P≤25pa
637 | 机械压差表 | -60pa≤△P≤60pa | 802686 | 2pa | MAGNEHELIC | H15-H16 | 2022.12.25 | 2023.06.24 | 25pa≤△P≤40pa
638 | 机械压差表 | -60pa≤△P≤60pa | 802716 | 2pa | MAGNEHELIC | F11-U01 | 2022.12.25 | 2023.06.24 | 10pa≤△P≤25pa
639 | 机械压差表 | -60pa≤△P≤60pa | 802684 | 2pa | MAGNEHELIC | U01-U02 | 2022.12.25 | 2023.06.24 | 10pa≤△P≤25pa
640 | 机械压差表 | -60pa≤△P≤60pa | 802720 | 2pa | MAGNEHELIC | U02-U03 | 2022.12.25 | 2023.06.24 | 10pa≤△P≤25pa
641 | 机械压差表 | -60pa≤△P≤60pa | 2007H00296 | 2pa | MAGNEHELIC | U03-U04 | 2022.12.25 | 2023.06.24 | 10pa≤△P≤25pa
642 | 机械压差表 | -60pa≤△P≤60pa | 302532 | 2pa | MAGNEHELIC | U04-U05 | 2022.12.25 | 2023.06.24 | 25pa≤△P≤40pa
643 | 机械压差表 | -60pa≤△P≤60pa | 302528 | 2pa | MAGNEHELIC | U05-J05 | 2022.12.25 | 2023.06.24 | 25pa≤△P≤40pa
644 | 机械压差表 | -60pa≤△P≤60pa | 065923 | 2pa | MAGNEHELIC | F11-F12 | 2022.12.25 | 2023.06.24 | 10pa≤△P≤25pa
645 | 机械压差表 | -60pa≤△P≤60pa | 065922 | 2pa | MAGNEHELIC | F11-F13 | 2022.12.25 | 2023.06.24 | 10pa≤△P≤25pa
646 | 机械压差表 | -60pa≤△P≤60pa | 802689 | 2pa | MAGNEHELIC | F11-F14 | 2022.12.25 | 2023.06.24 | 10pa≤△P≤25pa
647 | 机械压差表 | -60pa≤△P≤60pa | 802719 | 2pa | MAGNEHELIC | F11-F15 | 2022.12.25 | 2023.06.24 | 10pa≤△P≤25pa
648 | 机械压差表 | -60pa≤△P≤60pa | 802685 | 2pa | MAGNEHELIC | F14-A11 | 2022.12.25 | 2023.06.24 | 10pa≤△P≤25pa
649 | 机械压差表 | -60pa≤△P≤60pa | 065926 | 2pa | MAGNEHELIC | A11-A18 | 2022.12.25 | 2023.06.24 | 10pa≤△P≤25pa
650 | 机械压差表 | -60pa≤△P≤60pa | 065925 | 2pa | MAGNEHELIC | A18-K01 | 2022.12.25 | 2023.06.24 | 10pa≤△P≤25pa
651 | 机械压差表 | -60pa≤△P≤60pa | 065938 | 2pa | MAGNEHELIC | K01-K03 | 2022.12.25 | 2023.06.24 | 10pa≤△P≤25pa
652 | 机械压差表 | -60pa≤△P≤60pa | 065939 | 2pa | MAGNEHELIC | K03-K02 | 2022.12.25 | 2023.06.24 | 10pa≤△P≤25pa
653 | 机械压差表 | -60pa≤△P≤60pa | 065940 | 2pa | MAGNEHELIC | K02-A18 | 2022.12.25 | 2023.06.24 | 10pa≤△P≤25pa
654 | 机械压差表 | -60pa≤△P≤60pa | 065801 | 2pa | MAGNEHELIC | K03-K04 | 2022.12.25 | 2023.06.24 | 10pa≤△P≤25pa
655 | 机械压差表 | -60pa≤△P≤60pa | 065802 | 2pa | MAGNEHELIC | K04-K09 | 2022.12.25 | 2023.06.24 | 10pa≤△P≤25pa
656 | 机械压差表 | -60pa≤△P≤60pa | 065927 | 2pa | MAGNEHELIC | A11-A19 | 2022.12.25 | 2023.06.24 | 10pa≤△P≤25pa
657 | 机械压差表 | -60pa≤△P≤60pa | 065928 | 2pa | MAGNEHELIC | A19-K05 | 2022.12.25 | 2023.06.24 | 10pa≤△P≤25pa
658 | 机械压差表 | -60pa≤△P≤60pa | 065936 | 2pa | MAGNEHELIC | K05-K07 | 2022.12.25 | 2023.06.24 | 10pa≤△P≤25pa
659 | 机械压差表 | -60pa≤△P≤60pa | 065935 | 2pa | MAGNEHELIC | K06-K07 | 2022.12.25 | 2023.06.24 | 10pa≤△P≤25pa
660 | 机械压差表 | -60pa≤△P≤60pa | 065929 | 2pa | MAGNEHELIC | A19-K06 | 2022.12.25 | 2023.06.24 | 10pa≤△P≤25pa
661 | 机械压差表 | -60pa≤△P≤60pa | 065937 | 2pa | MAGNEHELIC | K07-K08 | 2022.12.25 | 2023.06.24 | 10pa≤△P≤25pa
662 | 机械压差表 | -60pa≤△P≤60pa | 065934 | 2pa | MAGNEHELIC | K08-K09 | 2022.12.25 | 2023.06.24 | 10pa≤△P≤25pa
663 | 机械压差表 | -60pa≤△P≤60pa | 065804 | 2pa | MAGNEHELIC | K09-M01 | 2022.12.25 | 2023.06.24 | 10pa≤△P≤25pa
664 | 机械压差表 | -60pa≤△P≤60pa | 065805 | 2pa | MAGNEHELIC | M01-M02 | 2022.12.25 | 2023.06.24 | 10pa≤△P≤25pa
665 | 机械压差表 | -60pa≤△P≤60pa | 065806 | 2pa | MAGNEHELIC | M02-M03 | 2022.12.25 | 2023.06.24 | 10pa≤△P≤25pa
666 | 机械压差表 | -60pa≤△P≤60pa | 065807 | 2pa | MAGNEHELIC | M03-M04 | 2022.12.25 | 2023.06.24 | 25pa≤△P≤40pa
667 | 机械压差表 | -60pa≤△P≤60pa | 065882 | 2pa | MAGNEHELIC | K09-M05 | 2022.12.25 | 2023.06.24 | 10pa≤△P≤25pa
668 | 机械压差表 | -60pa≤△P≤60pa | 065881 | 2pa | MAGNEHELIC | M05-M06 | 2022.12.25 | 2023.06.24 | 10pa≤△P≤25pa
669 | 机械压差表 | -60pa≤△P≤60pa | 065820 | 2pa | MAGNEHELIC | M06-M07 | 2022.12.25 | 2023.06.24 | 10pa≤△P≤25pa
670 | 机械压差表 | -60pa≤△P≤60pa | 065819 | 2pa | MAGNEHELIC | M07-M08 | 2022.12.25 | 2023.06.24 | 25pa≤△P≤40pa
671 | 机械压差表 | -60pa≤△P≤60pa | 065815 | 2pa | MAGNEHELIC | K09-M09 | 2022.12.25 | 2023.06.24 | 10pa≤△P≤25pa
672 | 机械压差表 | -60pa≤△P≤60pa | 065816 | 2pa | MAGNEHELIC | M09-M10 | 2022.12.25 | 2023.06.24 | 10pa≤△P≤25pa
673 | 机械压差表 | -60pa≤△P≤60pa | 065817 | 2pa | MAGNEHELIC | M10-M11 | 2022.12.25 | 2023.06.24 | 10pa≤△P≤25pa
674 | 机械压差表 | -60pa≤△P≤60pa | 065818 | 2pa | MAGNEHELIC | M11-M12 | 2022.12.25 | 2023.06.24 | 25pa≤△P≤40pa
675 | 机械压差表 | -60pa≤△P≤60pa | 065814 | 2pa | MAGNEHELIC | K09-M13 | 2022.12.25 | 2023.06.24 | 10pa≤△P≤25pa
676 | 机械压差表 | -60pa≤△P≤60pa | 065813 | 2pa | MAGNEHELIC | M13-M14 | 2022.12.25 | 2023.06.24 | 10pa≤△P≤25pa
677 | 机械压差表 | -60pa≤△P≤60pa | 065812 | 2pa | MAGNEHELIC | M14-M15 | 2022.12.25 | 2023.06.24 | 10pa≤△P≤25pa
678 | 机械压差表 | -60pa≤△P≤60pa | 065811 | 2pa | MAGNEHELIC | M15-M16 | 2022.12.25 | 2023.06.24 | 25pa≤△P≤40pa
679 | 机械压差表 | -60pa≤△P≤60pa | 065803 | 2pa | MAGNEHELIC | K09-W01 | 2022.12.25 | 2023.06.24 | 10pa≤△P≤25pa
680 | 机械压差表 | -60pa≤△P≤60pa | 065808 | 2pa | MAGNEHELIC | W01-W02 | 2022.12.25 | 2023.06.24 | 10pa≤△P≤25pa
681 | 机械压差表 | -60pa≤△P≤60pa | 065809 | 2pa | MAGNEHELIC | W02-W03 | 2022.12.25 | 2023.06.24 | 10pa≤△P≤25pa
682 | 机械压差表 | -60pa≤△P≤60pa | 2007H00293 | 2pa | MAGNEHELIC | W03-W04 | 2022.12.25 | 2023.06.24 | 25pa≤△P≤40pa
683 | 机械压差表 | -60pa≤△P≤60pa | 065810 | 2pa | MAGNEHELIC | W04-W05 | 2022.12.25 | 2023.06.24 | 25pa≤△P≤40pa
684 | 机械压差表 | -60pa≤△P≤60pa | 302531 | 2pa | MAGNEHELIC | J06-W05 | 2022.12.25 | 2023.06.24 | 25pa≤△P≤40pa
685 | 机械压差表 | -60pa≤△P≤60pa | 065933 | 2pa | MAGNEHELIC | K09-K10 | 2022.12.25 | 2023.06.24 | 10pa≤△P≤25pa
686 | 机械压差表 | -60pa≤△P≤60pa | 065932 | 2pa | MAGNEHELIC | K09-K11 | 2022.12.25 | 2023.06.24 | 10pa≤△P≤25pa
687 | 机械压差表 | -60pa≤△P≤60pa | 065931 | 2pa | MAGNEHELIC | K12-K09 | 2022.12.25 | 2023.06.24 | 10pa≤△P≤25pa
688 | 机械压差表 | -60pa≤△P≤60pa | 802662 | 2pa | MAGNEHELIC | K09-K13 | 2022.12.25 | 2023.06.24 | 10pa≤△P≤25pa
689 | 机械压差表 | -60pa≤△P≤60pa | 065930 | 2pa | MAGNEHELIC | K12-A11 | 2022.12.25 | 2023.06.24 | 10pa≤△P≤25pa
690 | 机械压差表 | -60pa≤△P≤60pa | 065924 | 2pa | MAGNEHELIC | A11-J01 | 2022.12.25 | 2023.06.24 | -45pa≤△P≤60pa
691 | 机械压差表 | -60pa≤△P≤60pa | 302533 | 2pa | MAGNEHELIC | J03-J02 | 2022.12.25 | 2023.06.24 | 25pa≤△P≤40pa
692 | 机械压差表 | -250pa≤△P≤250pa | 2007H00394 | 10pa | IVAN | J04-J03 | 2022.12.25 | 2023.06.24 | 25pa≤△P≤40pa
693 | 机械压差表 | -60pa≤△P≤60pa | 302580 | 2pa | MAGNEHELIC | J05-J04 | 2022.12.25 | 2023.06.24 | 25pa≤△P≤40pa
694 | 机械压差表 | -60pa≤△P≤60pa | 302579 | 2pa | MAGNEHELIC | J04-J06 | 2022.12.25 | 2023.06.24 | 25pa≤△P≤40pa
695 | 机械压差表 | -60pa≤△P≤60pa | 065688 | 2pa | MAGNEHELIC | J07-J04 | 2022.12.25 | 2023.06.24 | 25pa≤△P≤40pa
696 | 机械压差表 | -60pa≤△P≤60pa | 802701 | 2pa | MAGNEHELIC | E01-E02 | 2022.12.25 | 2023.06.24 | 10pa≤△P≤25pa
697 | 机械压差表 | -60pa≤△P≤60pa | 802702 | 2pa | MAGNEHELIC | E02-E03 | 2022.12.25 | 2023.06.24 | 10pa≤△P≤25pa
698 | 机械压差表 | -60pa≤△P≤60pa | 802706 | 2pa | MAGNEHELIC | E03-E07 | 2022.12.25 | 2023.06.24 | 10pa≤△P≤25pa
699 | 机械压差表 | -60pa≤△P≤60pa | 802705 | 2pa | MAGNEHELIC | E04-E05 | 2022.12.25 | 2023.06.24 | 10pa≤△P≤25pa
700 | 机械压差表 | -60pa≤△P≤60pa | 802687 | 2pa | MAGNEHELIC | E05-E06 | 2022.12.25 | 2023.06.24 | 10pa≤△P≤25pa
701 | 机械压差表 | -60pa≤△P≤60pa | 802700 | 2pa | MAGNEHELIC | E06-E07 | 2022.12.25 | 2023.06.24 | 10pa≤△P≤25pa
702 | 机械压差表 | -60pa≤△P≤60pa | 802697 | 2pa | MAGNEHELIC | E07-V01 | 2022.12.25 | 2023.06.24 | 10pa≤△P≤25pa
703 | 机械压差表 | -60pa≤△P≤60pa | 802663 | 2pa | MAGNEHELIC | V01-V02 | 2022.12.25 | 2023.06.24 | 10pa≤△P≤25pa
704 | 机械压差表 | -60pa≤△P≤60pa | 802668 | 2pa | MAGNEHELIC | V02-V03 | 2022.12.25 | 2023.06.24 | 10pa≤△P≤25pa
705 | 机械压差表 | -60pa≤△P≤60pa | 802670 | 2pa | MAGNEHELIC | V03-V04 | 2022.12.25 | 2023.06.24 | 25pa≤△P≤40pa
706 | 机械压差表 | -60pa≤△P≤60pa | 802692 | 2pa | MAGNEHELIC | E07-X01 | 2022.12.25 | 2023.06.24 | 10pa≤△P≤25pa
707 | 机械压差表 | -60pa≤△P≤60pa | 802694 | 2pa | MAGNEHELIC | X01-X02 | 2022.12.25 | 2023.06.24 | 10pa≤△P≤25pa
708 | 机械压差表 | -60pa≤△P≤60pa | 802698 | 2pa | MAGNEHELIC | X02-X03 | 2022.12.25 | 2023.06.24 | 10pa≤△P≤25pa
709 | 机械压差表 | -60pa≤△P≤60pa | 802691 | 2pa | MAGNEHELIC | X03-X04 | 2022.12.25 | 2023.06.24 | 25pa≤△P≤40pa
710 | 机械压差表 | -60pa≤△P≤60pa | 802695 | 2pa | MAGNEHELIC | E07-X05 | 2022.12.25 | 2023.06.24 | 10pa≤△P≤25pa
711 | 机械压差表 | -60pa≤△P≤60pa | 802696 | 2pa | MAGNEHELIC | X05-X06 | 2022.12.25 | 2023.06.24 | 10pa≤△P≤25pa
712 | 机械压差表 | -60pa≤△P≤60pa | 802693 | 2pa | MAGNEHELIC | X06-X07 | 2022.12.25 | 2023.06.24 | 10pa≤△P≤25pa
713 | 机械压差表 | -60pa≤△P≤60pa | 802690 | 2pa | MAGNEHELIC | E07-Y01 | 2022.12.25 | 2023.06.24 | 10pa≤△P≤25pa
714 | 机械压差表 | -60pa≤△P≤60pa | 802688 | 2pa | MAGNEHELIC | Y01-Y02 | 2022.12.25 | 2023.06.24 | 10pa≤△P≤25pa
715 | 机械压差表 | -60pa≤△P≤60pa | 802699 | 2pa | MAGNEHELIC | Y02-Y03 | 2022.12.25 | 2023.06.24 | 10pa≤△P≤25pa
716 | 机械压差表 | -60pa≤△P≤60pa | 802710 | 2pa | MAGNEHELIC | Y03-Y04 | 2022.12.25 | 2023.06.24 | 25pa≤△P≤40pa
717 | 机械压差表 | -60pa≤△P≤60pa | 802671 | 2pa | MAGNEHELIC | E07-Y05 | 2022.12.25 | 2023.06.24 | 10pa≤△P≤25pa
718 | 机械压差表 | -60pa≤△P≤60pa | 802680 | 2pa | MAGNEHELIC | Y05-Y06 | 2022.12.25 | 2023.06.24 | 10pa≤△P≤25pa
719 | 机械压差表 | -60pa≤△P≤60pa | 802672 | 2pa | MAGNEHELIC | Y06-Y07 | 2022.12.25 | 2023.06.24 | 10pa≤△P≤25pa
720 | 机械压差表 | -60pa≤△P≤60pa | 802677 | 2pa | MAGNEHELIC | Y07-Y08 | 2022.12.25 | 2023.06.24 | 25pa≤△P≤40pa
721 | 机械压差表 | -60pa≤△P≤60pa | 802676 | 2pa | MAGNEHELIC | E07-Z01 | 2022.12.25 | 2023.06.24 | 10pa≤△P≤25pa
722 | 机械压差表 | -60pa≤△P≤60pa | 802679 | 2pa | MAGNEHELIC | Z01-Z02 | 2022.12.25 | 2023.06.24 | 10pa≤△P≤25pa
723 | 机械压差表 | -60pa≤△P≤60pa | 802678 | 2pa | MAGNEHELIC | E07-E09 | 2022.12.25 | 2023.06.24 | 10pa≤△P≤25pa
724 | 机械压差表 | -60pa≤△P≤60pa | 802675 | 2pa | MAGNEHELIC | E07-E08 | 2022.12.25 | 2023.06.24 | 10pa≤△P≤25pa
725 | 机械压差表 | -60pa≤△P≤60pa | 802674 | 2pa | MAGNEHELIC | E09-A11 | 2022.12.25 | 2023.06.24 | 10pa≤△P≤25pa
726 | 机械压差表 | -60Pa≦△P≦60Pa | A20020046 | 2Pa | MAGNEHELIC | 1C-A05 | 2022.12.25 | 2023.06.24 | 10pa≤△P≤25pa
727 | 机械压差表 | -60Pa≦△P≦60Pa | A20020100 | 2Pa | MAGNEHELIC | 1C-A05 | 2022.12.25 | 2023.06.24 | 10pa≤△P≤25pa
728 | 机械压差表 | -60Pa≦△P≦60Pa | A20020151 | 2Pa | MAGNEHELIC | 1C-D01 | 2022.12.25 | 2023.06.24 | 10pa≤△P≤25pa
729 | 机械压差表 | -60Pa≦△P≦60Pa | A20020084 | 2Pa | MAGNEHELIC | 1C-D02 | 2022.12.25 | 2023.06.24 | 10pa≤△P≤25pa
730 | 机械压差表 | -60Pa≦△P≦60Pa | A20020035 | 2Pa | MAGNEHELIC | 1C-D04 | 2022.12.25 | 2023.06.24 | 10pa≤△P≤25pa
731 | 机械压差表 | -60Pa≦△P≦60Pa | A20020109 | 2Pa | MAGNEHELIC | 1C-D03 | 2022.12.25 | 2023.06.24 | 10pa≤△P≤25pa
732 | 机械压差表 | -60Pa≦△P≦60Pa | A20020182 | 2Pa | MAGNEHELIC | 1C-A06 | 2022.12.25 | 2023.06.24 | 10pa≤△P≤25pa
733 | 机械压差表 | -60Pa≦△P≦60Pa | A20020123 | 2Pa | MAGNEHELIC | 1C-A06 | 2022.12.25 | 2023.06.24 | 10pa≤△P≤25pa
734 | 机械压差表 | -60Pa≦△P≦60Pa | A20020191 | 2Pa | MAGNEHELIC | 1C-D05 | 2022.12.25 | 2023.06.24 | 10pa≤△P≤25pa
735 | 机械压差表 | -60Pa≦△P≦60Pa | A20020059 | 2Pa | MAGNEHELIC | 1C-E01 | 2022.12.25 | 2023.06.24 | 10pa≤△P≤25pa
736 | 机械压差表 | -60Pa≦△P≦60Pa | A20020303 | 2Pa | MAGNEHELIC | 1C-E02 | 2022.12.25 | 2023.06.24 | 10pa≤△P≤25pa
737 | 机械压差表 | -60Pa≦△P≦60Pa | A20020051 | 2Pa | MAGNEHELIC | 1C-E03 | 2022.12.25 | 2023.06.24 | 10pa≤△P≤25pa
738 | 机械压差表 | -60Pa≦△P≦60Pa | A20020056 | 2Pa | MAGNEHELIC | 1C-E04 | 2022.12.25 | 2023.06.24 | 25pa≤△P≤40pa
739 | 机械压差表 | -60Pa≦△P≦60Pa | A20020184 | 2Pa | MAGNEHELIC | 1C-E04 | 2022.12.25 | 2023.06.24 | 25pa≤△P≤40pa
740 | 机械压差表 | -60Pa≦△P≦60Pa | A20020138 | 2Pa | MAGNEHELIC | 1C-E04 | 2022.12.25 | 2023.06.24 | 25pa≤△P≤40pa
741 | 机械压差表 | -60Pa≦△P≦60Pa | A20020159 | 2Pa | MAGNEHELIC | 1C-E04 | 2022.12.25 | 2023.06.24 | 25pa≤△P≤40pa
742 | 机械压差表 | -60Pa≦△P≦60Pa | A20020048 | 2Pa | MAGNEHELIC | 1C-E04 | 2022.12.25 | 2023.06.24 | 25pa≤△P≤40pa
743 | 机械压差表 | -60Pa≦△P≦60Pa | A20020070 | 2Pa | MAGNEHELIC | 1C-F01 | 2022.12.25 | 2023.06.24 | 10pa≤△P≤25pa
744 | 机械压差表 | -60Pa≦△P≦60Pa | A20020076 | 2Pa | MAGNEHELIC | 1C-F02 | 2022.12.25 | 2023.06.24 | 10pa≤△P≤25pa
745 | 机械压差表 | -60Pa≦△P≦60Pa | A20020045 | 2Pa | MAGNEHELIC | 1C-F03 | 2022.12.25 | 2023.06.24 | 10pa≤△P≤25pa
746 | 机械压差表 | -60Pa≦△P≦60Pa | A20020141 | 2Pa | MAGNEHELIC | 1C-F04 | 2022.12.25 | 2023.06.24 | 25pa≤△P≤40pa
747 | 机械压差表 | -60Pa≦△P≦60Pa | A20020148 | 2Pa | MAGNEHELIC | 1C-F04 | 2022.12.25 | 2023.06.24 | 25pa≤△P≤40pa
748 | 机械压差表 | -60Pa≦△P≦60Pa | A20020064 | 2Pa | MAGNEHELIC | 1C-F04 | 2022.12.25 | 2023.06.24 | 25pa≤△P≤40pa
749 | 机械压差表 | -60Pa≦△P≦60Pa | A20020164 | 2Pa | MAGNEHELIC | 1C-F04 | 2022.12.25 | 2023.06.24 | 25pa≤△P≤40pa
750 | 机械压差表 | -60Pa≦△P≦60Pa | A20020107 | 2Pa | MAGNEHELIC | 1C-F04 | 2022.12.25 | 2023.06.24 | 25pa≤△P≤40pa
751 | 机械压差表 | -60Pa≦△P≦60Pa | A20020239 | 2Pa | MAGNEHELIC | 1C-F04 | 2022.12.25 | 2023.06.24 | 25pa≤△P≤40pa
752 | 机械压差表 | -60Pa≦△P≦60Pa | A20020085 | 2Pa | MAGNEHELIC | 1C-D05 | 2022.12.25 | 2023.06.24 | 10pa≤△P≤25pa
753 | 机械压差表 | -60Pa≦△P≦60Pa | A20020108 | 2Pa | MAGNEHELIC | 1C-G01 | 2022.12.25 | 2023.06.24 | 10pa≤△P≤25pa
754 | 机械压差表 | -60Pa≦△P≦60Pa | A20020055 | 2Pa | MAGNEHELIC | 1C-G02 | 2022.12.25 | 2023.06.24 | 10pa≤△P≤25pa
755 | 机械压差表 | -60Pa≦△P≦60Pa | A20020121 | 2Pa | MAGNEHELIC | 1C-G03 | 2022.12.25 | 2023.06.24 | 25pa≤△P≤40pa
756 | 机械压差表 | -60Pa≦△P≦60Pa | A20020025 | 2Pa | MAGNEHELIC | 1C-G04 | 2022.12.25 | 2023.06.24 | 25pa≤△P≤40pa
757 | 机械压差表 | -60Pa≦△P≦60Pa | A20020137 | 2Pa | MAGNEHELIC | 1C-G04 | 2022.12.25 | 2023.06.24 | 25pa≤△P≤40pa
758 | 机械压差表 | -60Pa≦△P≦60Pa | A20020126 | 2Pa | MAGNEHELIC | 1C-G04 | 2022.12.25 | 2023.06.24 | 25pa≤△P≤40pa
759 | 机械压差表 | -60Pa≦△P≦60Pa | A20020162 | 2Pa | MAGNEHELIC | 1C-G04 | 2022.12.25 | 2023.06.24 | 25pa≤△P≤40pa
760 | 机械压差表 | -60Pa≦△P≦60Pa | A20020197 | 2Pa | MAGNEHELIC | 1C-G04 | 2022.12.25 | 2023.06.24 | 25pa≤△P≤40pa
761 | 机械压差表 | -60Pa≦△P≦60Pa | A20020112 | 2Pa | MAGNEHELIC | 1C-D05 | 2022.12.25 | 2023.06.24 | 10pa≤△P≤25pa
762 | 机械压差表 | -60Pa≦△P≦60Pa | A20020132 | 2Pa | MAGNEHELIC | 1C-H01 | 2022.12.25 | 2023.06.24 | 10pa≤△P≤25pa
763 | 机械压差表 | -60Pa≦△P≦60Pa | A20020177 | 2Pa | MAGNEHELIC | 1C-H02 | 2022.12.25 | 2023.06.24 | 10pa≤△P≤25pa
764 | 机械压差表 | 0Pa≦△P≦200Pa | A20031269 | 2Pa | MAGNEHELIC | 1C-H03 | 2022.12.25 | 2023.06.24 | 25pa≤△P≤40pa
765 | 机械压差表 | -60Pa≦△P≦60Pa | A20020030 | 2Pa | MAGNEHELIC | 1C-H04 | 2022.12.25 | 2023.06.24 | 25pa≤△P≤40pa
766 | 机械压差表 | 0Pa≦△P≦250Pa | HJ2007H3020 | 2Pa | MAGNEHELIC | 1C-H06 | 2022.12.25 | 2023.06.24 | 10pa≤△P≤25pa
767 | 机械压差表 | -60Pa≦△P≦60Pa | A20020145 | 2Pa | MAGNEHELIC | 1C-D06 | 2022.12.25 | 2023.06.24 | 10pa≤△P≤25pa
768 | 机械压差表 | -60Pa≦△P≦60Pa | A20020340 | 2Pa | MAGNEHELIC | 1B-C03 | 2022.12.25 | 2023.06.24 | 10pa≤△P≤25pa
769 | 机械压差表 | -60Pa≦△P≦60Pa | A20020029 | 2Pa | MAGNEHELIC | 1B-C03 | 2022.12.25 | 2023.06.24 | 10pa≤△P≤25pa
770 | 机械压差表 | -60Pa≦△P≦60Pa | A20020759 | 2Pa | MAGNEHELIC | 1B-C03 | 2022.12.25 | 2023.06.24 | 10pa≤△P≤25pa
771 | 机械压差表 | -60Pa≦△P≦60Pa | A20020209 | 2Pa | MAGNEHELIC | 1B-C03 | 2022.12.25 | 2023.06.24 | 10pa≤△P≤25pa
772 | 机械压差表 | -60Pa≦△P≦60Pa | A20020012 | 2Pa | MAGNEHELIC | 1B-C04 | 2022.12.25 | 2023.06.24 | 10pa≤△P≤25pa
773 | 机械压差表 | -60Pa≦△P≦60Pa | A20020024 | 2Pa | MAGNEHELIC | 1B-A09 | 2022.12.25 | 2023.06.24 | 10pa≤△P≤25pa
774 | 机械压差表 | -60Pa≦△P≦60Pa | A20020143 | 2Pa | MAGNEHELIC | 1B-C02 | 2022.12.25 | 2023.06.24 | 10pa≤△P≤25pa
775 | 机械压差表 | -60Pa≦△P≦60Pa | A20020017 | 2Pa | MAGNEHELIC | 1B-C01 | 2022.12.25 | 2023.06.24 | 10pa≤△P≤25pa
776 | 机械压差表 | -60Pa≦△P≦60Pa | A20020326 | 2Pa | MAGNEHELIC | 1B-C09 | 2022.12.25 | 2023.06.24 | 10pa≤△P≤25pa
777 | 机械压差表 | -60Pa≦△P≦60Pa | A20020105 | 2Pa | MAGNEHELIC | 1B-C08 | 2022.12.25 | 2023.06.24 | 10pa≤△P≤25pa
778 | 机械压差表 | -60Pa≦△P≦60Pa | A20020111 | 2Pa | MAGNEHELIC | 1A-B01 | 2022.12.25 | 2023.06.24 | 10pa≤△P≤25pa
779 | 机械压差表 | -60Pa≦△P≦60Pa | A20020097 | 2Pa | MAGNEHELIC | 1A-B02 | 2022.12.25 | 2023.06.24 | 10pa≤△P≤25pa
780 | 机械压差表 | -60Pa≦△P≦60Pa | A20020268 | 2Pa | MAGNEHELIC | 1A-A12 | 2022.12.25 | 2023.06.24 | 10pa≤△P≤25pa
781 | 机械压差表 | -60Pa≦△P≦60Pa | A20020052 | 2Pa | MAGNEHELIC | 1A-B05 | 2022.12.25 | 2023.06.24 | 10pa≤△P≤25pa
782 | 机械压差表 | -60Pa≦△P≦60Pa | A20020110 | 2Pa | MAGNEHELIC | 1A-B03 | 2022.12.25 | 2023.06.24 | 10pa≤△P≤25pa
783 | 机械压差表 | -60Pa≦△P≦60Pa | A20020063 | 2Pa | MAGNEHELIC | 1A-B03 | 2022.12.25 | 2023.06.24 | 10pa≤△P≤25pa
784 | 机械压差表 | -60Pa≦△P≦60Pa | A20020047 | 2Pa | MAGNEHELIC | 1A-B03 | 2022.12.25 | 2023.06.24 | 10pa≤△P≤25pa
785 | 机械压差表 | -60Pa≦△P≦60Pa | A20020153 | 2Pa | MAGNEHELIC | 1A-B07 | 2022.12.25 | 2023.06.24 | 10pa≤△P≤25pa
786 | 机械压差表 | -60Pa≦△P≦60Pa | A20020038 | 2Pa | MAGNEHELIC | 1A-B08 | 2022.12.25 | 2023.06.24 | 10pa≤△P≤25pa
787 | 机械压差表 | -60Pa≦△P≦60Pa | A20020149 | 2Pa | MAGNEHELIC | 1A-B09 | 2022.12.25 | 2023.06.24 | 10pa≤△P≤25pa
788 | 机械压差表 | -60Pa≦△P≦60Pa | A20020131 | 2Pa | MAGNEHELIC | 1A-B11 | 2022.12.25 | 2023.06.24 | 10pa≤△P≤25pa
789 | 微压差计 | （-60~60）Pa | HJ2205H4129 |  | MACROHELIC | 走道-男一更M001 | 2022.09.04 | 2023.03.03 | 病毒线细胞班 | 基地6#车间
790 | 微压差计 | （-60~60）Pa | HJ2205H4531 |  | MACROHELIC | 缓冲间M002-男二更M003 | 2022.09.04 | 2023.03.03 | 病毒线细胞班
791 | 微压差计 | （-60~60）Pa | HJ2205H4142 |  | MACROHELIC | 男二更M003-缓冲间M007 | 2022.09.04 | 2023.03.03 | 病毒线细胞班
792 | 微压差计 | （-60~60）Pa | HJ2205H4136 |  | MACROHELIC | 走道-女一更M004 | 2022.09.04 | 2023.03.03 | 病毒线细胞班
793 | 微压差计 | （-60~60）Pa | HJ2205H4120 |  | MACROHELIC | 缓冲间M005-女二更M006 | 2022.09.04 | 2023.03.03 | 病毒线细胞班
794 | 微压差计 | （-60~60）Pa | HJ2205H4139 |  | MACROHELIC | 女二更M006-缓冲间M007 | 2022.09.04 | 2023.03.03 | 病毒线细胞班
795 | 微压差计 | （-60~60）Pa | HJ2205H4444 |  | MACROHELIC | 缓冲间M007-洁净走廊M008 | 2022.09.04 | 2023.03.03 | 病毒线细胞班
796 | 微压差计 | （-60~60）Pa | HJ2205H4138 |  | MACROHELIC | 洁净走廊M008-三更M009 | 2022.09.04 | 2023.03.03 | 病毒线细胞班
797 | 微压差计 | （-60~60）Pa | HJ2205H4560 |  | MACROHELIC | 三更M009-缓冲间M010 | 2022.09.04 | 2023.03.03 | 病毒线细胞班
798 | 微压差计 | （-60~60）Pa | HJ2205H4532 |  | MACROHELIC | 缓冲间M010-种细胞操作间M011 | 2022.09.04 | 2023.03.03 | 病毒线细胞班
799 | 微压差计 | （-60~60）Pa | HJ2205H4534 |  | MACROHELIC | 洁净走廊M008-洁具间M012 | 2022.09.04 | 2023.03.03 | 病毒线细胞班
800 | 微压差计 | （-60~60）Pa | HJ2205H4119 |  | MACROHELIC | 洁净走廊M008-检测间M013 | 2022.09.04 | 2023.03.03 | 病毒线细胞班
801 | 微压差计 | （-60~60）Pa | HJ2205H4516 |  | MACROHELIC | 洁净走廊M008-种细胞保存间M014 | 2022.09.04 | 2023.03.03 | 病毒线细胞班
802 | 微压差计 | （-60~60）Pa | HJ2205H4520 |  | MACROHELIC | 洁净走廊M008-种细胞培养间M015 | 2022.09.04 | 2023.03.03 | 病毒线细胞班
803 | 微压差计 | （-60~60）Pa | HJ2205H4519 |  | MACROHELIC | 洁净走廊M008-细胞培养间M016 | 2022.09.04 | 2023.03.03 | 病毒线细胞班
804 | 微压差计 | （-60~60）Pa | HJ2205H4511 |  | MACROHELIC | 洁净走廊M008-洁物暂存间M017 | 2022.09.04 | 2023.03.03 | 病毒线细胞班
805 | 微压差计 | （-60~60）Pa | HJ2205H4150 |  | MACROHELIC | 洁净走廊M008-物流缓冲间M018 | 2022.09.04 | 2023.03.03 | 病毒线细胞班
806 | 微压差计 | （-60~60）Pa | HJ2205H4146 |  | MACROHELIC | 走道-物流缓冲间M018M018 | 2022.09.04 | 2023.03.03 | 病毒线细胞班
807 | 微压差计 | （-60~60）Pa | HJ2205H4145 |  | MACROHELIC | 洁净走廊M008-洁物暂存间N022 | 2022.09.04 | 2023.03.03 | 病毒线细胞班
808 | 微压差计 | （-60~60）Pa | HJ2205H4075 |  | MACROHELIC | 走道-男一更N001 | 2022.09.04 | 2023.03.03 | 病毒线病毒班
809 | 微压差计 | （-60~60）Pa | HJ2205H4357 |  | MACROHELIC | 男一更N001-缓冲间N002 | 2022.09.04 | 2023.03.03 | 病毒线病毒班
810 | 微压差计 | （-60~60）Pa | HJ2205H4028 |  | MACROHELIC | 缓冲间N002-男二更N003 | 2022.09.04 | 2023.03.03 | 病毒线病毒班
811 | 微压差计 | （-60~60）Pa | HJ2205H4553 |  | MACROHELIC | 男二更N003-缓冲间N011 | 2022.09.04 | 2023.03.03 | 病毒线病毒班
812 | 微压差计 | （-60~60）Pa | HJ2205H4024 |  | MACROHELIC | 缓冲间N011-男二更N004 | 2022.09.04 | 2023.03.03 | 病毒线病毒班
813 | 微压差计 | （-60~60）Pa | HJ2205H4305 |  | MACROHELIC | 男二更N004-淋浴间N005 | 2022.09.04 | 2023.03.03 | 病毒线病毒班
814 | 微压差计 | （-60~60）Pa | HJ2205H4441 |  | MACROHELIC | 男一更N001-淋浴间N005 | 2022.09.04 | 2023.03.03 | 病毒线病毒班
815 | 微压差计 | （-60~60）Pa | HJ2205H4025 |  | MACROHELIC | 走道-女一更N006 | 2022.09.04 | 2023.03.03 | 病毒线病毒班
816 | 微压差计 | （-60~60）Pa | HJ2205H4304 |  | MACROHELIC | 女一更N006-缓冲间N007 | 2022.09.04 | 2023.03.03 | 病毒线病毒班
817 | 微压差计 | （-60~60）Pa | HJ2205H4247 |  | MACROHELIC | 缓冲间N007-女二更N008 | 2022.09.04 | 2023.03.03 | 病毒线病毒班
818 | 微压差计 | （-60~60）Pa | HJ2205H4079 |  | MACROHELIC | 女二更N008-缓冲间N011 | 2022.09.04 | 2023.03.03 | 病毒线病毒班
819 | 微压差计 | （-60~60）Pa | HJ2205H4448 |  | MACROHELIC | 缓冲间N011-走廊N012 | 2022.09.04 | 2023.03.03 | 病毒线病毒班
820 | 微压差计 | （-60~60）Pa | HJ2205H4169 |  | MACROHELIC | 走廊N012-疏散缓冲N013 | 2022.09.04 | 2023.03.03 | 病毒线病毒班
821 | 微压差计 | （-60~60）Pa | HJ2205H4173 |  | MACROHELIC | 走道-疏散缓冲N013 | 2022.09.04 | 2023.03.03 | 病毒线病毒班
822 | 微压差计 | （-60~60）Pa | HJ2205H4070 |  | MACROHELIC | 走廊N012-病毒培养间N014 | 2022.09.04 | 2023.03.03 | 病毒线病毒班
823 | 微压差计 | （-60~60）Pa | HJ2205H4225 |  | MACROHELIC | 走廊N012-融化间N015 | 2022.09.04 | 2023.03.03 | 病毒线病毒班
824 | 微压差计 | （-60~60）Pa | HJ2205H4029 |  | MACROHELIC | 走廊N012-检测间N016 | 2022.09.04 | 2023.03.03 | 病毒线病毒班
825 | 微压差计 | （-60~60）Pa | HJ2205H4228 |  | MACROHELIC | 走廊N012-灭菌前室N017 | 2022.09.04 | 2023.03.03 | 病毒线病毒班
826 | 微压差计 | （-60~60）Pa | HJ2205H4450 |  | MACROHELIC | 走廊N012-缓冲间N018 | 2022.09.04 | 2023.03.03 | 病毒线病毒班
827 | 微压差计 | （-60~60）Pa | HJ2205H4022 |  | MACROHELIC | 走廊N012-种毒培养间N020 | 2022.09.04 | 2023.03.03 | 病毒线病毒班
828 | 微压差计 | （-60~60）Pa | HJ2205H4410 |  | MACROHELIC | 走廊N012-种毒保存间N021 | 2022.09.04 | 2023.03.03 | 病毒线病毒班
829 | 微压差计 | （-60~60）Pa | HJ2205H4175 |  | MACROHELIC | 走廊N012-洁物暂存间N022 | 2022.09.04 | 2023.03.03 | 病毒线病毒班
830 | 微压差计 | （-60~60）Pa | HJ2205H4074 |  | MACROHELIC | 走廊N012-三更N023 | 2022.09.04 | 2023.03.03 | 病毒线病毒班
831 | 微压差计 | （-60~60）Pa | HJ2205H4442 |  | MACROHELIC | 三更N023-缓冲间N024 | 2022.09.04 | 2023.03.03 | 病毒线病毒班
832 | 微压差计 | （-60~60）Pa | HJ2205H4171 |  | MACROHELIC | 走廊N012-物流缓冲N025 | 2022.09.04 | 2023.03.03 | 病毒线病毒班
833 | 微压差计 | （-60~60）Pa | HJ2205H4443 |  | MACROHELIC | 缓冲间N024-种毒操作间N026 | 2022.09.04 | 2023.03.03 | 病毒线病毒班
834 | 微压差计 | （-60~60）Pa | HJ2205H4170 |  | MACROHELIC | 种毒操作间N026-物流缓冲N025 | 2022.09.04 | 2023.03.03 | 病毒线病毒班
835 | 微压差计 | （-60~60）Pa | HJ2205H4081 |  | MACROHELIC | 走廊N012-收获间N027 | 2022.09.04 | 2023.03.03 | 病毒线病毒班
836 | 微压差计 | （-60~60）Pa | HJ2205H4447 |  | MACROHELIC | 走廊N012-洁具间N029 | 2022.09.04 | 2023.03.03 | 病毒线病毒班
837 | 微压差计 | （-60~60）Pa | HJ2205H4445 |  | MACROHELIC | 女一更N006-淋浴间N010 | 2022.09.04 | 2023.03.03 | 病毒线病毒班
838 | 微压差计 | （-60~60）Pa | HJ2205H4449 |  | MACROHELIC | 缓冲间N011-女二更N009 | 2022.09.04 | 2023.03.03 | 病毒线病毒班
839 | 微压差计 | （-60~60）Pa | HJ2205H4027 |  | MACROHELIC | 女二更N009-淋浴间N010 | 2022.09.04 | 2023.03.03 | 病毒线病毒班
840 | 微压差计 | （-60~60）Pa | HJ2205H4528 |  | MACROHELIC | 走道-男一更P001 | 2022.09.04 | 2023.03.03 | 病毒线灭活班
841 | 微压差计 | （-60~60）Pa | HJ2205H4117 |  | MACROHELIC | 男一更P001-缓冲间P002 | 2022.09.04 | 2023.03.03 | 病毒线灭活班
842 | 微压差计 | （-60~60）Pa | HJ2205H4073 |  | MACROHELIC | 缓冲间P001-男二更P003 | 2022.09.04 | 2023.03.03 | 病毒线灭活班
843 | 微压差计 | （-60~60）Pa | HJ2205H4113 |  | MACROHELIC | 男二更P003-缓冲间P011 | 2022.09.04 | 2023.03.03 | 病毒线灭活班
844 | 微压差计 | （-60~60）Pa | HJ2205H4031 |  | MACROHELIC | 缓冲间P011-男二更P004 | 2022.09.04 | 2023.03.03 | 病毒线灭活班
845 | 微压差计 | （-60~60）Pa | HJ2205H4409 |  | MACROHELIC | 男二更P004-淋浴间P005 | 2022.09.04 | 2023.03.03 | 病毒线灭活班
846 | 微压差计 | （-60~60）Pa | HJ2205H4077 |  | MACROHELIC | 淋浴间P005-男一更P001 | 2022.09.04 | 2023.03.03 | 病毒线灭活班
847 | 微压差计 | （-60~60）Pa | HJ2205H4771 |  | MACROHELIC | 走道-女一更P006 | 2022.09.04 | 2023.03.03 | 病毒线灭活班
848 | 微压差计 | （-60~60）Pa | HJ2205H4189 |  | MACROHELIC | 女一更P006-缓冲间P007 | 2022.09.04 | 2023.03.03 | 病毒线灭活班
849 | 微压差计 | （-60~60）Pa | HJ2205H4114 |  | MACROHELIC | 缓冲间P007-女二更P008 | 2022.09.04 | 2023.03.03 | 病毒线灭活班
850 | 微压差计 | （-60~60）Pa | HJ2205H4071 |  | MACROHELIC | 女二更P008-缓冲间P011 | 2022.09.04 | 2023.03.03 | 病毒线灭活班
851 | 微压差计 | （-60~60）Pa | HJ2205H4607 |  | MACROHELIC | 缓冲间P011-女二更P009 | 2022.09.04 | 2023.03.03 | 病毒线灭活班
852 | 微压差计 | （-60~60）Pa | HJ2205H4246 |  | MACROHELIC | 女二更P009-淋浴间P010 | 2022.09.04 | 2023.03.03 | 病毒线灭活班
853 | 微压差计 | （-60~60）Pa | HJ2205H4065 |  | MACROHELIC | 淋浴间P010-女一更P006 | 2022.09.04 | 2023.03.03 | 病毒线灭活班
854 | 微压差计 | （-60~60）Pa | HJ2205H4303 |  | MACROHELIC | 缓冲间P011-洁净走廊P012 | 2022.09.04 | 2023.03.03 | 病毒线灭活班
855 | 微压差计 | （-60~60）Pa | HJ2205H4032 |  | MACROHELIC | 洁净走廊P012-洁具间P013 | 2022.09.04 | 2023.03.03 | 病毒线灭活班
856 | 微压差计 | （-60~60）Pa | HJ2205H4409 |  | MACROHELIC | 洁净走廊P012-洁物暂存间P014 | 2022.09.04 | 2023.03.03 | 病毒线灭活班
857 | 微压差计 | （-60~60）Pa | HJ2205H4076 |  | MACROHELIC | 洁净走廊P012-灭活间P015 | 2022.09.04 | 2023.03.03 | 病毒线灭活班
858 | 微压差计 | （-60~60）Pa | HJ2205H4548 |  | MACROHELIC | 灭活间P015-灭菌前室P016 | 2022.09.04 | 2023.03.03 | 病毒线灭活班
859 | 压差表 | -60～60Pa | HJ2205H4512 | 2300-120Pa | MACROHELIC | 走道一男一更Q001 | 2022.09.03 | 2023.03.02 | 病毒线纯化班
860 | 压差表 | -60～60Pa | HJ2205H4476 | 2300-120Pa | MACROHELIC | 缓冲间Q002一男二更Q003 | 2022.09.03 | 2023.03.02 | 病毒线纯化班
861 | 压差表 | -60～60Pa | HJ2205H4515 | 2300-120Pa | MACROHELIC | 男二更Q003一缓冲间Q007 | 2022.09.03 | 2023.03.02 | 病毒线纯化班
862 | 压差表 | -60～60Pa | HJ2205H4510 | 2300-120Pa | MACROHELIC | 走道一女一更Q004 | 2022.09.03 | 2023.03.02 | 病毒线纯化班
863 | 压差表 | -60～60Pa | HJ2205H4411 | 2300-120Pa | MACROHELIC | 缓冲间Q005一女二更Q006 | 2022.09.03 | 2023.03.02 | 病毒线纯化班
864 | 压差表 | -60～60Pa | HJ2205H4078 | 2300-120Pa | MACROHELIC | 女二更Q006一缓冲间Q007 | 2022.09.03 | 2023.03.02 | 病毒线纯化班
865 | 压差表 | -60～60Pa | HJ2205H4060 | 2300-120Pa | MACROHELIC | 缓冲间Q007一洁净走廊Q008 | 2022.09.03 | 2023.03.02 | 病毒线纯化班
866 | 压差表 | -60～60Pa | HJ2205H4556 | 2300-120Pa | MACROHELIC | 洁净走廊Q008一洁具间Q009 | 2022.09.03 | 2023.03.02 | 病毒线纯化班
867 | 压差表 | -60～60Pa | HJ2205H4172 | 2300-120Pa | MACROHELIC | 洁净走廊Q008一洁物暂存间Q010 | 2022.09.03 | 2023.03.02 | 病毒线纯化班
868 | 压差表 | -60～60Pa | HJ2205H4554 | 2300-120Pa | MACROHELIC | 洁净走廊Q008一纯化1 Q011 | 2022.09.03 | 2023.03.02 | 病毒线纯化班
869 | 压差表 | 0-500Pa | YC-6-8 | 2000-500Pa | MAGRFHELIC | 纯化1区传递窗 | 2022.09.03 | 2023.03.02 | 病毒线纯化班
870 | 压差表 | -60--60Pa | HJ2205H4716 |  | MACROHELIC | 走道—男一更A001 | 2022.09.03 | 2023..03.02 | 细胞线
871 | 压差表 | -60--60Pa | HJ2205H4087 |  | MACROHELIC | 缓冲间A002—男二更A003 | 2022.09.03 | 2023..03.02 | 细胞线
872 | 压差表 | -60--60Pa | HJ2205H4359 |  | MACROHELIC | 男二更A003—缓冲间A007 | 2022.09.03 | 2023..03.02 | 细胞线
873 | 压差表 | -60--60Pa | HJ2205H4126 |  | MACROHELIC | 走道—女一更A004 | 2022.09.03 | 2023..03.02 | 细胞线
874 | 压差表 | -60--60Pa | HJ2205H4188 |  | MACROHELIC | 缓冲间A005—女二更A006 | 2022.09.03 | 2023..03.02 | 细胞线
875 | 压差表 | -60--60Pa | HJ2205H4111 |  | MACROHELIC | 女二更A006—缓冲间A007 | 2022.09.03 | 2023..03.02 | 细胞线
876 | 压差表 | -60--60Pa | HJ2205H4513 |  | MACROHELIC | 缓冲间A007—洁净走廊A008 | 2022.09.03 | 2023..03.02 | 细胞线
877 | 压差表 | -60--60Pa | HJ2205H4019 |  | MACROHELIC | 洁净走廊A008—三更A009 | 2022.09.03 | 2023..03.02 | 细胞线
878 | 压差表 | -60--60Pa | HJ2205H4033 |  | MACROHELIC | 三更A009—缓冲间A010 | 2022.09.03 | 2023..03.02 | 细胞线
879 | 压差表 | -60--60Pa | HJ2205H4131 |  | MACROHELIC | 缓冲间A010—种细胞操作间A011 | 2022.09.03 | 2023..03.02 | 细胞线
880 | 压差表 | -60--60Pa | HJ2205H4167 |  | MACROHELIC | 洁净走廊A008—种细胞培养间A012 | 2022.09.03 | 2023..03.02 | 细胞线
881 | 压差表 | -60--60Pa | HJ2205H4057 |  | MACROHELIC | 洁净走廊A008—检测间A013 | 2022.09.03 | 2023..03.02 | 细胞线
882 | 压差表 | -60--60Pa | HJ2205H4168 |  | MACROHELIC | 洁净走廊A008—种细胞保存间A014 | 2022.09.03 | 2023..03.02 | 细胞线
883 | 压差表 | -60--60Pa | HJ2205H4496 |  | MACROHELIC | 洁净走廊A008—细胞培养2区A015 | 2022.09.03 | 2023..03.02 | 细胞线
884 | 压差表 | -60--60Pa | HJ2205H4166 |  | MACROHELIC | 洁净走廊A008—洁具间区A016 | 2022.09.03 | 2023..03.02 | 细胞线
885 | 压差表 | -60--60Pa | HJ2205H4127 |  | MACROHELIC | 洁净走廊A008—洁物暂存间A018 | 2022.09.03 | 2023..03.02 | 细胞线
886 | 压差表 | -60--60Pa | HJ2205H4125 |  | MACROHELIC | 洁净走廊A008—废物出口A017 | 2022.09.03 | 2023..03.02 | 细胞线
887 | 压差表 | -60--60Pa | HJ2205H4133 |  | MACROHELIC | 走道—废物出口A017 | 2022.09.03 | 2023..03.02 | 细胞线
888 | 压差表 | -60--60Pa | D19100647 |  | MACROHELIC | 走道—男一更B001 | 2022.09.03 | 2023..03.02 | 细胞线
889 | 压差表 | -60--60Pa | HJ2205H4009 |  | MACROHELIC | 缓冲间B002—男二更B003 | 2022.09.03 | 2023..03.02 | 细胞线
890 | 压差表 | -60--60Pa | HJ2205H4143 |  | MACROHELIC | 男二更B003—缓冲间B007 | 2022.09.03 | 2023..03.02 | 细胞线
891 | 压差表 | -60--60Pa | HJ2205H4307 |  | MACROHELIC | 走道—女一更B004 | 2022.09.03 | 2023..03.02 | 细胞线
892 | 压差表 | -60--60Pa | D2002C1407 |  | MACROHELIC | 缓冲间B005—女二更B006 | 2022.09.03 | 2023..03.02 | 细胞线
893 | 压差表 | -60--60Pa | HJ2008C3173 |  | MACROHELIC | 女二更B006—缓冲间B007 | 2022.09.03 | 2023..03.02 | 细胞线
894 | 压差表 | -60--60Pa | HJ2008C4008 |  | MACROHELIC | 缓冲间B007—洁净走廊B008 | 2022.09.03 | 2023..03.02 | 细胞线
895 | 压差表 | -60--60Pa | HJ2008C4005 |  | MACROHELIC | 洁净走廊B008—洁具间B009 | 2022.09.03 | 2023..03.02 | 细胞线
896 | 压差表 | -60--60Pa | HJ2008C2000 |  | MACROHELIC | 洁净走廊B008—纯化2 B010 | 2022.09.03 | 2023..03.02 | 细胞线
897 | 压差表 | -60--60Pa | HJ2205H4141 |  | MACROHELIC | 走道—疏散缓冲间B013 | 2022.09.03 | 2023..03.02 | 细胞线
898 | 微压差计 | —60～60pascals | HJ2205H4144 |  | MACR0HELIC | 洁净走廊C008-纯化3C010 | 2022.9.3 | 2023.3.2 | 细菌线纯化班
899 | 微压差计 | —60～60pascals | HJ2205H4501 |  | MACR0HELIC | 洁净走廊C008-洁具间C009 | 2022.9.3 | 2023.3.2 | 细菌线纯化班
900 | 微压差计 | —60～60pascals | HJ2205H4023 |  | MACR0HELIC | 缓冲间C007-洁净走廊C008 | 2022.9.3 | 2023.3.2 | 细菌线纯化班
901 | 微压差计 | —60～60pascals | HJ2205H4021 |  | MACR0HELIC | 女二更C006-缓冲间C007 | 2022.9.3 | 2023.3.2 | 细菌线纯化班
902 | 微压差计 | —60～60pascals | D2002C1441 |  | MACR0HELIC | 缓冲间C005-女二更C006 | 2022.9.3 | 2023.3.2 | 细菌线纯化班
903 | 微压差计 | —60～60pascals | HJ2205H4504 |  | MACR0HELIC | 走道-女一更C004 | 2022.9.3 | 2023.3.2 | 细菌线纯化班
904 | 微压差计 | —60～60pascals | HJ2205H4508 |  | MACR0HELIC | 走道-男一更C001 | 2022.9.3 | 2023.3.2 | 细菌线纯化班
905 | 微压差计 | —60～60pascals | HJ2205H4500 |  | MACR0HELIC | 缓冲间C002-男二更C003 | 2022.9.3 | 2023.3.2 | 细菌线纯化班
906 | 微压差计 | —60～60pascals | HJ2205H4121 |  | MACR0HELIC | 男二更C003-缓冲间C007 | 2022.9.3 | 2023.3.2 | 细菌线纯化班
907 | 微压差计 | 0～500pascals | YC-6-6 |  | MACR0HELIC | 纯化3传递窗 | 2022.9.3 | 2023.3.2 | 细菌线纯化班
908 | 微压差计 | —60～60pascals | HJ2205H4529 |  | MACR0HELIC | 走道-疏散缓冲间D017 | 2022.9.3 | 2023.3.2 | 细菌线培养收获
909 | 微压差计 | —60～60pascals | HJ2205H4509 |  | MACR0HELIC | 走道-女一更D006 | 2022.9.3 | 2023.3.2 | 细菌线培养收获
910 | 微压差计 | —60～60pascals | HJ2205H4001 |  | MACR0HELIC | 走道-男一更D001 | 2022.9.3 | 2023.3.2 | 细菌线培养收获
911 | 微压差计 | —60～60pascals | HJ2205H4502 |  | MACR0HELIC | 男一更D001-淋浴间D005 | 2022.9.3 | 2023.3.2 | 细菌线培养收获
912 | 微压差计 | —60～60pascals | HJ2205H4499 |  | MACR0HELIC | 男一更D001-缓冲间D002 | 2022.9.3 | 2023.3.2 | 细菌线培养收获
913 | 微压差计 | —60～60pascals | HJ2205H4112 |  | MACR0HELIC | 缓冲间D002-男二更D003 | 2022.9.3 | 2023.3.2 | 细菌线培养收获
914 | 微压差计 | —60～60pascals | HJ2205H4506 |  | MACR0HELIC | 男二更D003-缓冲间D011 | 2022.9.3 | 2023.3.2 | 细菌线培养收获
915 | 微压差计 | —60～60pascals | HJ2205H4543 |  | MACR0HELIC | 缓冲间D011-男二更D004 | 2022.9.3 | 2023.3.2 | 细菌线培养收获
916 | 微压差计 | —60～60pascals | HJ2205H4174 |  | MACR0HELIC | 缓冲间D011-女二更D009 | 2022.9.3 | 2023.3.2 | 细菌线培养收获
917 | 微压差计 | —60～60pascals | HJ2205H4158 |  | MACR0HELIC | 男二更D004-淋浴间D005 | 2022.9.3 | 2023.3.2 | 细菌线培养收获
918 | 微压差计 | —60～60pascals | HJ2205H4123 |  | MACR0HELIC | 女一更D006-淋浴间D010 | 2022.9.3 | 2023.3.2 | 细菌线培养收获
919 | 微压差计 | —60～60pascals | HJ2205H4507 |  | MACR0HELIC | 女一更D006-缓冲间D007 | 2022.9.3 | 2023.3.2 | 细菌线培养收获
920 | 微压差计 | —60～60pascals | HJ2205H4013 |  | MACR0HELIC | 缓冲间D007-女二更D008 | 2022.9.3 | 2023.3.2 | 细菌线培养收获
921 | 微压差计 | —60～60pascals | HJ2205H4540 |  | MACR0HELIC | 女二更D008-缓冲间D011 | 2022.9.3 | 2023.3.2 | 细菌线培养收获
922 | 微压差计 | —60～60pascals | HJ2205H4016 |  | MACR0HELIC | 缓冲间D011-洁净走廊D012 | 2022.9.3 | 2023.3.2 | 细菌线培养收获
923 | 微压差计 | —60～60pascals | HJ2205H4529 |  | MACR0HELIC | 洁净走廊D012-疏散缓冲间D017 | 2022.9.3 | 2023.3.2 | 细菌线培养收获
924 | 微压差计 | —60～60pascals | HJ2205H4014 |  | MACR0HELIC | 洁净走廊D012-洁物暂存间D017 | 2022.9.3 | 2023.3.2 | 细菌线培养收获
925 | 微压差计 | —60～60pascals | D2002C1418 |  | MACR0HELIC | 洁净走廊D012-缓冲间D014 | 2022.9.3 | 2023.3.2 | 细菌线培养收获
926 | 微压差计 | —60～60pascals | HJ2205H4527 |  | MACR0HELIC | 洁净走廊D012-细菌收获破碎间D026 | 2022.9.3 | 2023.3.2 | 细菌线培养收获
927 | 微压差计 | —60～60pascals | HJ2205H4523 |  | MACR0HELIC | 洁净走廊D012-洁具间D016 | 2022.9.3 | 2023.3.2 | 细菌线培养收获
928 | 微压差计 | —60～60pascals | HJ2205H4524 |  | MACR0HELIC | 洁净走廊D012-检测间D015 | 2022.9.3 | 2023.3.2 | 细菌线培养收获
929 | 微压差计 | —60～60pascals | HJ2205H4331 |  | MACR0HELIC | 洁净走廊D012-细菌培养间D024 | 2022.9.3 | 2023.3.2 | 细菌线培养收获
930 | 微压差计 | —60～60pascals | HJ2205H4526 |  | MACR0HELIC | 洁净走廊D012-种细菌保存间D023 | 2022.9.3 | 2023.3.2 | 细菌线培养收获
931 | 微压差计 | —60～60pascals | HJ2205H4080 |  | MACR0HELIC | 洁净走廊D012-种细菌培养间D022 | 2022.9.3 | 2023.3.2 | 细菌线培养收获
932 | 微压差计 | —60～60pascals | HJ2205H4137 |  | MACR0HELIC | 洁净走廊D012-三更D019 | 2022.9.3 | 2023.3.2 | 细菌线培养收获
933 | 微压差计 | —60～60pascals | HJ2205H4533 |  | MACR0HELIC | 三更D019-缓冲间D020 | 2022.9.3 | 2023.3.2 | 细菌线培养收获
934 | 微压差计 | —60～60pascals | HJ2205H4426 |  | MACR0HELIC | 缓冲间D020-种细菌操作间D021 | 2022.9.3 | 2023.3.2 | 细菌线培养收获
935 | 微压差计 | —60～60pascals | HJ2205H4514 |  | MACR0HELIC | 洁净走廊D012-灭菌前室D018 | 2022.9.3 | 2023.3.2 | 细菌线培养收获
936 | 微压差计 | 0～500pascals | YC-6-7 |  | MACR0HELIC | 细菌接种间传递窗 | 2022.9.3 | 2023.3.2 | 细菌线培养收获
937 | 微压差计 | ﹣60～60pascals | H72205H4550 |  | MACROHELIC | 走道—男一更R001 | 2022.9.3 | 2023.3.2 | 配液班
938 | 微压差计 | ﹣60～60pascals | HJ2205H4463 |  | MACROHELIC | 男一更R001—缓冲间R003 | 2022.9.3 | 2023.3.2 | 配液班
939 | 微压差计 | ﹣60～60pascals | HJ2205H4522 |  | MACROHELIC | 走道—女一更R002 | 2022.9.3 | 2023.3.2 | 配液班
940 | 微压差计 | ﹣60～60pascals | HJ2205H4717 |  | MACROHELIC | 女一更R002—缓冲间R003 | 2022.9.3 | 2023.3.2 | 配液班
941 | 微压差计 | ﹣60～60pascals | HJ2205H4227 |  | MACROHELIC | 缓冲间R003—洁净走廊R004 | 2022.9.3 | 2023.3.2 | 配液班
942 | 微压差计 | ﹣60～60pascals | HJ2205H4015 |  | MACROHELIC | 洁净走廊R004—洁具间R005 | 2022.9.3 | 2023.3.2 | 配液班
943 | 微压差计 | ﹣60～60pascals | HJ2205H4427 |  | MACROHELIC | 洁净走廊R004—称量间R006 | 2022.9.3 | 2023.3.2 | 配液班
944 | 微压差计 | ﹣60～60pascals | HJ2205H4428 |  | MACROHELIC | 洁净走廊R004—配液间R008 | 2022.9.3 | 2023.3.2 | 配液班
945 | 微压差计 | ﹣60～60pascals | HJ2205H4085 |  | MACROHELIC | 走道—物流缓冲R007 | 2022.9.3 | 2023.3.2 | 配液班
946 | 微压差计 | ﹣60～60pascals | HJ2205H4521 |  | MACROHELIC | 洁净走廊R004—物流缓冲R007 | 2022.9.3 | 2023.3.2 | 配液班
947 | 微压差计 | ﹣60～60pascals | H72205H4064 |  | MACROHELIC | 走廊/男一更 | 2022.9.3 | 2023.3.2 | 乳化班
948 | 微压差计 | ﹣60～60pascals | HJ2205H4034 |  | MACROHELIC | 缓冲间/男二更 | 2022.9.3 | 2023.3.2 | 乳化班
949 | 微压差计 | ﹣60～60pascals | HJ2205H4135 |  | MACROHELIC | 男二更/缓冲间 | 2022.9.3 | 2023.3.2 | 乳化班
950 | 微压差计 | ﹣60～60pascals | HJ2205H4058 |  | MACROHELIC | 走廊/女一更 | 2022.9.3 | 2023.3.2 | 乳化班
951 | 微压差计 | ﹣60～60pascals | HJ2205H4059 |  | MACROHELIC | 缓冲间/女二更 | 2022.9.3 | 2023.3.2 | 乳化班
952 | 微压差计 | ﹣60～60pascals | HJ2205H4545 |  | MACROHELIC | 女二更/缓冲间 | 2022.9.3 | 2023.3.2 | 乳化班
953 | 微压差计 | ﹣60～60pascals | HJ2205H4063 |  | MACROHELIC | 缓冲间/洁净走廊 | 2022.9.3 | 2023.3.2 | 乳化班
954 | 微压差计 | ﹣60～60pascals | HJ2205H0068 |  | MACROHELIC | 洁净走廊/传递窗缓冲间 | 2022.9.3 | 2023.3.2 | 乳化班
955 | 微压差计 | ﹣60～60pascals | HJ2205H4544 |  | MACROHELIC | 洁净走廊/冷库缓冲间 | 2022.9.3 | 2023.3.2 | 乳化班
956 | 微压差计 | ﹣60～60pascals | HJ2205H4010 |  | MACROHELIC | 洁净走廊/洁物存放间 | 2022.9.3 | 2023.3.2 | 乳化班
957 | 微压差计 | ﹣60～60pascals | HJ2205H4088 |  | MACROHELIC | 洁净走廊/洁具间 | 2022.9.3 | 2023.3.2 | 乳化班
958 | 微压差计 | ﹣60～60pascals | HJ2205H4018 |  | MACROHELIC | 洁净走廊/三更 | 2022.9.3 | 2023.3.2 | 乳化班
959 | 微压差计 | ﹣60～60pascals | HJ2205H4061 |  | MACROHELIC | 三更/缓冲间 | 2022.9.3 | 2023.3.2 | 乳化班
960 | 微压差计 | ﹣60～60pascals | YC-6-1 |  | MACROHELIC | 缓冲间/抗原溶解配制间 | 2022.9.3 | 2023.3.2 | 乳化班
961 | 微压差计 | ﹣60～60pascals | HJ2205H4066 |  | MACROHELIC | 洁净走廊/物流缓冲 | 2022.9.3 | 2023.3.2 | 乳化班
962 | 微压差计 | ﹣60～60pascals | HJ2205H4118 |  | MACROHELIC | 洁净走廊/抗原投料间 | 2022.9.3 | 2023.3.2 | 乳化班
963 | 微压差计 | ﹣60～60pascals | HJ2205H4199 |  | MACROHELIC | 抗原溶解配制间/物流缓冲 | 2022.9.3 | 2023.3.2 | 乳化班
964 | 微压差计 | ﹣60～60pascals | HJ2205H4134 |  | MACROHELIC | 洁净走廊/乳化间 | 2022.9.3 | 2023.3.2 | 乳化班
965 | 微压差计 | ﹣60～60pascals | HJ2205H4140 |  | DUWEI | 佐剂间一更 | 2022.9.3 | 2023.3.2 | 乳化班佐剂间
966 | 微压差计 | ﹣60～60pascals | YC-6-2 |  | DUWEI | 佐剂一更/缓冲间 | 2022.9.3 | 2023.3.2 | 乳化班佐剂间
967 | 微压差计 | ﹣60～60pascals | HJ2205H4020 |  | MACROHELIC | 缓冲间/佐剂间 | 2022.9.3 | 2023.3.2 | 乳化班佐剂间
968 | 微压差计 | ﹣60～60pascals | HJ2205H4538 |  | MACROHELIC | 物流缓冲/室外 | 2022.9.3 | 2023.3.2 | 乳化班佐剂间
969 | 微压差计 | ﹣60～60pascals | HJ2205H4546 |  | MACROHELIC | 佐剂间/物流缓冲 | 2022.9.3 | 2023.3.2 | 乳化班佐剂间
970 | 微压差计 | 0-500Pa | W09AG PX | 2000-500Pa | MAGNEHELIC | 灌装机高效层流罩压差表（1） | 2022.09.03 | 2023.03.02 | 分包装班
971 | 微压差计 | 0-500Pa | W09AG 00 | 2000-500Pa | MAGNEHELIC | 灌装机高效层流罩压差表（2） | 2022.09.03 | 2023.03.02 | 分包装班
972 | 微压差计 | 0-500Pa | W09AG KY | 2000-500Pa | MAGNEHELIC | 灌装机高效层流罩压差表（3） | 2022.09.03 | 2023.03.02 | 分包装班
973 | 微压差计 | 0-500Pa | W09AG DS | 2000-500Pa | MAGNEHELIC | 灌装机高效层流罩压差表（4） | 2022.09.03 | 2023.03.02 | 分包装班
974 | 微压差计 | 0-500Pa | W09AG ZU | 2000-500Pa | MAGNEHELIC | 灌装机高效层流罩压差表（5） | 2022.09.03 | 2023.03.02 | 分包装班
975 | 微压差计 | ﹣60～60pascals | HJ2205H4115 | 2300-120Pa | MACROHELIC | 分装区缓冲间J009-分装间J011 | 2022.09.03 | 2023.03.02 | 分包装班
976 | 微压差计 | ﹣60～60pascals | HJ2205H4518 | 2300-120Pa | MACROHELIC | 分装区缓冲间J009-洁物暂存间J010 | 2022.09.03 | 2023.03.02 | 分包装班
977 | 微压差计 | ﹣60～60pascals | HJ2205H4056 | 2300-120Pa | MACROHELIC | 分装区三更J008-缓冲间J009 | 2022.09.03 | 2023.03.02 | 分包装班
978 | 微压差计 | ﹣60～60pascals | HJ2205H4826 | 2300-120Pa | MACROHELIC | 分装区缓冲间J007-三更J008 | 2022.09.03 | 2023.03.02 | 分包装班
979 | 微压差计 | ﹣60～60pascals | HJ2205H4130 | 2300-120Pa | MACROHELIC | 分装区缓冲间J005-女二更J006 | 2022.09.03 | 2023.03.02 | 分包装班
980 | 微压差计 | ﹣60～60pascals | HJ2205H4229 | 2300-120Pa | MACROHELIC | 分装区缓冲间J002-男一更J003 | 2022.09.03 | 2023.03.02 | 分包装班
981 | 微压差计 | ﹣60～60pascals | HJ2205H4132 | 2300-120Pa | MACROHELIC | 门厅-女一更J004 | 2022.09.03 | 2023.03.02 | 分包装班
982 | 微压差计 | ﹣60～60pascals | HJ2205H4086 | 2300-120Pa | MACROHELIC | 门厅-男一更J001 | 2022.09.03 | 2023.03.02 | 分包装班
983 | 微压差计 | ﹣60～60pascals | HJ2205H4358 | 2300-120Pa | MACROHELIC | 轧盖间J014-洁具间J015 | 2022.09.03 | 2023.03.02 | 分包装班
984 | 微压差计 | ﹣60～60pascals | HJ2205H4198 | 2300-120Pa | MACROHELIC | 缓冲间J013-轧盖间J014 | 2022.09.03 | 2023.03.02 | 分包装班
985 | 微压差计 | ﹣60～60pascals | HJ2205H4147 | 2300-120Pa | MACROHELIC | 门厅-轧盖间一更J012 | 2022.09.03 | 2023.03.02 | 分包装班
986 | 压差表 | 0-60 | HJ2202H4276 | 2300-120Pa | MAGNEHELIC | 粗洗间1 — 一 更E006 | 2022.09.03 | 2023.03.02 | 准备班准备1区
987 | 压差表 | 0-60 | HJ2205H4003 | 2300-120Pa | MAGNEHELIC | 缓冲间E007—精洗间1 E009 | 2022.09.03 | 2023.03.02 | 准备班准备1区
988 | 压差表 | 0-60 | HJ2205H4221 | 2300-120Pa | MAGNEHELIC | 粗洗间1 — 物流缓冲E008 | 2022.09.03 | 2023.03.02 | 准备班准备1区
989 | 压差表 | 0-60 | HJ2205H4222 | 2300-120Pa | MAGNEHELIC | 精洗间1 E009 — 物流缓冲E008 | 2022.09.03 | 2023.03.02 | 准备班准备1区
990 | 压差表 | 0-60 | HJ2205H4011 | 2300-120Pa | MAGNEHELIC | E004精洗间-E005洗衣间 | 2022.09.03 | 2023.03.02 | 准备班准备2区
991 | 压差表 | 0-60 | HJ2205H4082 | 2300-120Pa | MAGNEHELIC | 粗洗间2 — 物流缓冲E003 | 2022.09.03 | 2023.03.02 | 准备班准备2区
992 | 压差表 | 0-60 | HJ2205H4387 | 2300-120Pa | MAGNEHELIC | 精洗间2 — 物流缓冲E003 | 2022.09.03 | 2023.03.02 | 准备班准备2区
993 | 压差表 | 0-60 | HJ2205H4386 | 2300-120Pa | MAGNEHELIC | 缓冲间E002 — 精洗间2 E004 | 2022.09.03 | 2023.03.02 | 准备班准备2区
994 | 压差表 | 0-60 | HJ2205H4306 | 2300-120Pa | MAGNEHELIC | 粗洗间2 — 一更E001 | 2022.09.03 | 2023.03.02 | 准备班准备2区
995 | 压差表 | 0-60 | HJ2205H4002 | 2300-120Pa | MAGNEHELIC | 粗洗间3 —一 更F001 | 2022.09.03 | 2023.03.02 | 准备班准备3区
996 | 压差表 | 0-60 | HJ2205H4006 | 2300-120Pa | MAGNEHELIC | 缓冲间F002—精洗间3 F004 | 2022.09.03 | 2023.03.02 | 准备班准备3区
997 | 压差表 | 0-60 | HJ2005H4537 | 2300-120Pa | MAGNEHELIC | 粗洗间3 —物流缓冲F003 | 2022.09.03 | 2023.03.02 | 准备班准备3区
998 | 压差表 | 0-60 | HJ2005H4004 | 2300-120Pa | MAGNEHELIC | 精洗间3 F004—物流缓冲F003 | 2022.09.03 | 2023.03.02 | 准备班准备3区
999 | 压差表 | 0-60 | HJ2005H4558 | 2300-120Pa | MAGNEHELIC | 粗洗4一 一更L005 | 2022.09.03 | 2023.03.02 | 准备班准备4区
1000 | 压差表 | 0-60 | HJ2005H4557 | 2300-120Pa | MAGNEHELIC | 粗洗4一物流缓冲L007 | 2022.09.03 | 2023.03.02 | 准备班准备4区
1001 | 压差表 | 0-60 | HJ2205H4547 | 2300-120Pa | MAGNEHELIC | 精洗间4 L008一物流缓冲L007 | 2022.09.03 | 2023.03.02 | 准备班准备4区
1002 | 压差表 | 0-60 | HJ2005H4026 | 2300-120Pa | MAGNEHELIC | 缓冲间L006一精洗间4 L008 | 2022.09.03 | 2023.03.02 | 准备班准备4区
1003 | 压差表 | 0-60 | D2002C1455 | 2300-120Pa | MAGNEHELIC | 精洗间4 L008一洗衣间L009 | 2022.09.03 | 2023.03.02 | 准备班准备4区
1004 | 压差表 | 0-60 | HJ2205H4224 | 2300-120Pa | MAGNEHELIC | 粗洗5一 一更L001 | 2022.09.03 | 2023.03.02 | 准备班准备5区
1005 | 压差表 | 0-60 | HJ2205H4559 | 2300-120Pa | MAGNEHELIC | 缓冲间L002一精洗间5 L004 | 2022.09.03 | 2023.03.02 | 准备班准备5区
1006 | 压差表 | 0-60 | HJ2205H4446 | 2300-120Pa | MAGNEHELIC | 粗洗5一物流缓冲L003 | 2022.09.03 | 2023.03.02 | 准备班准备5区
1007 | 压差表 | 0-60 | HJ2206H4116 | 2300-120Pa | MAGNEHELIC | 精洗间5一物流缓冲L003 | 2022.09.03 | 2023.03.02 | 准备班准备5区
1008 | 压差表 | 0-60 | HJ2205H4226 | 2300-120Pa | MAGNEHELIC | 精洗间5 L004一洗衣间L010 | 2022.09.03 | 2023.03.02 | 准备班准备5区
1009 | 压差表 | 0-250pa | B18O32980 | 2.5 | MACROHELIC | 二层空调系统AHCU7-1A-A | 2023.01.05 | 2023.6.24 | 7号9号建筑 | 运保
1010 | 压差表 | 0-500Pa | BJ17110399 | 2.5 | MACROHELIC |  | 2023.01.05 | 2023.6.24
1011 | 压差表 | 0-250pa | B18032968 | 2.5 | MACROHELIC | 二层空调系统AHCU7-1A-B | 2023.01.05 | 2023.6.24
1012 | 压差表 | 0-500Pa | W07AFLT | 2.5 | MACROHELIC |  | 2023.01.05 | 2023.6.24
1013 | 压差表 | 0-700Pa | W47AELT | 2.5 | MACROHELIC |  | 2023.01.05 | 2023.6.24
1014 | 压差表 | 0-500Pa | BJ1711420 | 2.5 | MACROHELIC | 二层排风系统GXB7-1A-B | 2023.01.05 | 2023.6.24
1015 | 压差表 | 0-700Pa | W05AEPC | 2.5 | MACROHELIC |  | 2023.01.05 | 2023.6.24
1016 | 压差表 | 0-500Pa | W07AFLT | 2.5 | MACROHELIC | 二层排风系统CB7-1A-B | 2023.01.05 | 2023.6.24
1017 | 压差表 | 0-500Pa | BJ17111018 | 2.5 | MACROHELIC |  | 2023.01.05 | 2023.6.24
1018 | 压差表 | 0-250pa | B18032995 | 2.5 | MACROHELIC | 二层空调系统AHCU7-1B-C | 2023.01.05 | 2023.6.24
1019 | 压差表 | 0-500Pa | BJ17110052 | 2.5 | MACROHELIC |  | 2023.01.05 | 2023.6.24
1020 | 压差表 | 0-500Pa | BJ17110181 | 2.5 | MACROHELIC | 二层排风系统CB7-1B-C | 2023.01.05 | 2023.6.24
1021 | 压差表 | 0-500Pa | BJ17110432 | 2.5 | MACROHELIC |  | 2023.01.05 | 2023.6.24
1022 | 压差表 | 0-250pa | B18032985 | 2.5 | MACROHELIC | 二层空调系统AHCU7-1C-D | 2023.01.05 | 2023.6.24
1023 | 压差表 | 0-250pa | BJ17110151 | 2.5 | MACROHELIC |  | 2023.01.05 | 2023.6.24
1024 | 压差表 | 0-500Pa | BJ17111444 | 2.5 | MACROHELIC |  | 2023.01.05 | 2023.6.24
1025 | 压差表 | 0-250pa | B18032538 | 2.5 | MACROHELIC | 二层空调系统AHCU7-1C-E | 2023.01.05 | 2023.6.24
1026 | 压差表 | 0-500Pa | BJ17110240 | 2.5 | MACROHELIC |  | 2023.01.05 | 2023.6.24
1027 | 压差表 | 0-500Pa | BJ17110137 | 2.5 | MACROHELIC |  | 2023.01.05 | 2023.6.24
1028 | 压差表 | 0-500Pa | BJ17111515 | 2.5 | MACROHELIC | 二层排风系统CB7-1C-E | 2023.01.05 | 2023.6.24
1029 | 压差表 | 0-500Pa | BJ17110484 | 2.5 | MACROHELIC |  | 2023.01.05 | 2023.6.24
1030 | 压差表 | 0-250pa | B18032955 | 2.5 | MACROHELIC | 二层空调系统AHCU7-1C-F | 2023.01.05 | 2023.6.24
1031 | 压差表 | 0-500Pa | BJ17110400 | 2.5 | MACROHELIC |  | 2023.01.05 | 2023.6.24
1032 | 压差表 | 0-500Pa | BJ17110149 | 2.5 | MACROHELIC |  | 2023.01.05 | 2023.6.24
1033 | 压差表 | 0-500Pa | BJ17110182 | 2.5 | MACROHELIC | 二层排风系统CB7-1C-F | 2023.01.05 | 2023.6.24
1034 | 压差表 | 0-500Pa | BJ17110380 | 2.5 | MACROHELIC |  | 2023.01.05 | 2023.6.24
1035 | 压差表 | 0-250pa | B18032859 | 2.5 | MACROHELIC | 二层空调系统AHCU7-1C-G | 2023.01.05 | 2023.6.24
1036 | 压差表 | 0-500Pa | BJ17110331 | 2.5 | MACROHELIC |  | 2023.01.05 | 2023.6.24
1037 | 压差表 | 0-500Pa | BJ17111457 | 2.5 | MACROHELIC |  | 2023.01.05 | 2023.6.24
1038 | 压差表 | 0-500Pa | W07AFNM | 2.5 | MACROHELIC | 二层排风系统CB7-1C-G | 2023.01.05 | 2023.6.24
1039 | 压差表 | 0-500Pa | BJ17110430 | 2.5 | MACROHELIC |  | 2023.01.05 | 2023.6.24
1040 | 压差表 | 0-250pa | B18032838 | 2.5 | MACROHELIC | 二层空调系统AHCU7-1C-H | 2023.01.05 | 2023.6.24
1041 | 压差表 | 0-500Pa | BJ171110405 | 2.5 | MACROHELIC |  | 2023.01.05 | 2023.6.24
1042 | 压差表 | 0-500Pa | 065741 | 2.5 | MACROHELIC |  | 2023.01.05 | 2023.6.24
1043 | 压差表 | 0-500Pa | BJ17110552 | 2.5 | MACROHELIC | 二层排风系统CB7-1C-H | 2023.01.05 | 2023.6.24
1044 | 压差表 | 0-500Pa | BJ17110525 | 2.5 | MACROHELIC |  | 2023.01.05 | 2023.6.24
1045 | 压差表 | 0-250pa | B10832548 | 2.5 | MACROHELIC | 二层空调系统AHCU7-0D-D | 2023.01.05 | 2023.6.24
1046 | 压差表 | 0-500Pa | BJ17111545 | 2.5 | MACROHELIC |  | 2023.01.05 | 2023.6.24
1047 | 压差表 | 0-500Pa | BJ17111450 | 2.5 | MACROHELIC |  | 2023.01.05 | 2023.6.24
1048 | 压差表 | 0-500Pa | W18D5KO | 2.5 | PRECISE | 7号建筑BIBO区1C-D01 | 2023.01.05 | 2023.6.24
1049 | 压差表 | 0-500Pa | W18PSDO | 2.5 | PRECISE | 7号建筑BIBO区1C-D01 | 2023.01.05 | 2023.6.24
1050 | 压差表 | 0-500Pa | W19H2UR | 2.5 | PRECISE | 7号建筑BIBO区1C-D02 | 2023.01.05 | 2023.6.24
1051 | 压差表 | 0-500Pa | W19R2ZI | 2.5 | PRECISE | 7号建筑BIBO区1C-D02 | 2023.01.05 | 2023.6.24
1052 | 压差表 | 0-500Pa | W158RJD | 2.5 | PRECISE | 7号建筑BIBO区1C-D03 | 2023.01.05 | 2023.6.24
1053 | 压差表 | 0-500Pa | W17YKF | 2.5 | PRECISE | 7号建筑BIBO区1C-D03 | 2023.01.05 | 2023.6.24
1054 | 压差表 | 0-500Pa | W18L5HD | 2.5 | PRECISE | 7号建筑BIBO区1C-D04 | 2023.01.05 | 2023.6.24
1055 | 压差表 | 0-500Pa | W18D5KH | 2.5 | PRECISE | 7号建筑BIBO区1C-D04 | 2023.01.05 | 2023.6.24
1056 | 压差表 | 0-500Pa | W19L1RA | 2.5 | PRECISE | 7号建筑BIBO区1C-D05 | 2023.01.05 | 2023.6.24
1057 | 压差表 | 0-500Pa | W18B8XA | 2.5 | PRECISE | 7号建筑BIBO区1C-D05 | 2023.01.05 | 2023.6.24
1058 | 压差表 | 0-500Pa | W1902HZ | 2.5 | PRECISE | 7号建筑BIBO区1C-D05 | 2023.01.05 | 2023.6.24
1059 | 压差表 | 0-500Pa | W19H2SV | 2.5 | PRECISE | 7号建筑BIBO区1C-D05 | 2023.01.05 | 2023.6.24
1060 | 压差表 | 0-500Pa | W19K1KA | 2.5 | PRECISE | 7号建筑BIBO区1C-D06 | 2023.01.05 | 2023.6.24
1061 | 压差表 | 0-500Pa | W19I2UQ | 2.5 | PRECISE | 7号建筑BIBO区1C-D06 | 2023.01.05 | 2023.6.24
1062 | 压差表 | 0-500Pa | W18G5WD | 2.5 | PRECISE | 7号建筑BIBO区1C-E01 | 2023.01.05 | 2023.6.24
1063 | 压差表 | 0-500Pa | W18D5HP | 2.5 | PRECISE | 7号建筑BIBO区1C-E01 | 2023.01.05 | 2023.6.24
1064 | 压差表 | 0-500Pa | W19K2ZI | 2.5 | PRECISE | 7号建筑BIBO区1C-E02送 | 2023.01.05 | 2023.6.24
1065 | 压差表 | 0-500Pa | W19DSGU | 2.5 | PRECISE | 7号建筑BIBO区1C-E02 | 2023.01.05 | 2023.6.24
1066 | 压差表 | 0-500Pa | W18X5PG | 2.5 | PRECISE | 7号建筑BIBO区1C-E02 | 2023.01.05 | 2023.6.24
1067 | 压差表 | 0-500Pa | W18E7KY | 2.5 | PRECISE | 7号建筑BIBO区1C-E03送 | 2023.01.05 | 2023.6.24
1068 | 压差表 | 0-500Pa | W18J5LP | 2.5 | PRECISE | 7号建筑BIBO区1C-E03 | 2023.01.05 | 2023.6.24
1069 | 压差表 | 0-500Pa | W18I5UD | 2.5 | PRECISE | 7号建筑BIBO区1C-E03 | 2023.01.05 | 2023.6.24
1070 | 压差表 | 0-500Pa | W19LERA | 2.5 | PRECISE | 7号建筑BIBO区1C-E04送 | 2023.01.05 | 2023.6.24
1071 | 压差表 | 0-500Pa | W19W2IP | 2.5 | PRECISE | 7号建筑BIBO区1C-E04 | 2023.01.05 | 2023.6.24
1072 | 压差表 | 0-500Pa | W19I2VQ | 2.5 | PRECISE | 7号建筑BIBO区1C-E04 | 2023.01.05 | 2023.6.24
1073 | 压差表 | 0-500Pa | W19A1HL | 2.5 | PRECISE | 7号建筑BIBO区1C-E05送 | 2023.01.05 | 2023.6.24
1074 | 压差表 | 0-500Pa | W18GSDV | 2.5 | PRECISE | 7号建筑BIBO区1C-E05 | 2023.01.05 | 2023.6.24
1075 | 压差表 | 0-500Pa | W18D5UK | 2.5 | PRECISE | 7号建筑BIBO区1C-E05 | 2023.01.05 | 2023.6.24
1076 | 压差表 | 0-500Pa | W19R1LA | 2.5 | PRECISE | 7号建筑BIBO区1C-E06送 | 2023.01.05 | 2023.6.24
1077 | 压差表 | 0-500Pa | W19U2LP | 2.5 | PRECISE | 7号建筑BIBO区1C-E06 | 2023.01.05 | 2023.6.24
1078 | 压差表 | 0-500Pa | W19I2XP | 2.5 | PRECISE | 7号建筑BIBO区1C-E06 | 2023.01.05 | 2023.6.24
1079 | 压差表 | 0-500Pa | W19H1AV | 2.5 | PRECISE | 7号建筑BIBO区1C-E07送 | 2023.01.05 | 2023.6.24
1080 | 压差表 | 0-500Pa | W19I2ZQ | 2.5 | PRECISE | 7号建筑BIBO区1C-E07 | 2023.01.05 | 2023.6.24
1081 | 压差表 | 0-500Pa | W19Q2GQ | 2.5 | PRECISE | 7号建筑BIBO区1C-E07 | 2023.01.05 | 2023.6.24
1082 | 压差表 | 0-500Pa | W19XEAH | 2.5 | PRECISE | 7号建筑BIBO区1C-E08送 | 2023.01.05 | 2023.6.24
1083 | 压差表 | 0-500Pa | W19Q2IV | 2.5 | PRECISE | 7号建筑BIBO区1C-E08 | 2023.01.05 | 2023.6.24
1084 | 压差表 | 0-500Pa | W18N7JE | 2.5 | PRECISE | 7号建筑BIBO区1C-E08 | 2023.01.05 | 2023.6.24
1085 | 压差表 | 0-500Pa | W19IEGF | 2.5 | PRECISE | 7号建筑BIBO区1C-E09送 | 2023.01.05 | 2023.6.24
1086 | 压差表 | 0-500Pa | W19I2KV | 2.5 | PRECISE | 7号建筑BIBO区1C-E09 | 2023.01.05 | 2023.6.24
1087 | 压差表 | 0-500Pa | W19T2IM | 2.5 | PRECISE | 7号建筑BIBO区1C-E09 | 2023.01.05 | 2023.6.24
1088 | 压差表 | 0-500Pa | W19U2IS | 2.5 | PRECISE | 7号建筑BIBO区1C-H01 | 2023.01.05 | 2023.6.24
1089 | 压差表 | 0-500Pa | W19ZUYE | 2.5 | PRECISE | 7号建筑BIBO区1C-H01 | 2023.01.05 | 2023.6.24
1090 | 压差表 | 0-500Pa | W19H2YO | 2.5 | PRECISE | 7号建筑BIBO区1C-H02送 | 2023.01.05 | 2023.6.24
1091 | 压差表 | 0-500Pa | W19M1AL | 2.5 | PRECISE | 7号建筑BIBO区1C-H02 | 2023.01.05 | 2023.6.24
1092 | 压差表 | 0-500Pa | W18E7PJ | 2.5 | PRECISE | 7号建筑BIBO区1C-H02 | 2023.01.05 | 2023.6.24
1093 | 压差表 | 0-500Pa | W19H2NZ | 2.5 | PRECISE | 7号建筑BIBO区1C-H03送 | 2023.01.05 | 2023.6.24
1094 | 压差表 | 0-500Pa | W19K1AY | 2.5 | PRECISE | 7号建筑BIBO区1C-H03 | 2023.01.05 | 2023.6.24
1095 | 压差表 | 0-500Pa | W19I2ZM | 2.5 | PRECISE | 7号建筑BIBO区1C-H03 | 2023.01.05 | 2023.6.24
1096 | 压差表 | 0-500Pa | W19R2HQ | 2.5 | PRECISE | 7号建筑BIBO区1C-H04-1送 | 2023.01.05 | 2023.6.24
1097 | 压差表 | 0-500Pa | W18D55QH | 2.5 | PRECISE | 7号建筑BIBO区1C-H04-2送 | 2023.01.05 | 2023.6.24
1098 | 压差表 | 0-500Pa | W19I2QV | 2.5 | PRECISE | 7号建筑BIBO区1C-H04-1 | 2023.01.05 | 2023.6.24
1099 | 压差表 | 0-500Pa | W19X2IP | 2.5 | PRECISE | 7号建筑BIBO区1C-H04-1 | 2023.01.05 | 2023.6.24
1100 | 压差表 | 0-500Pa | W19U2SH | 2.5 | PRECISE | 7号建筑BIBO区1C-H04-2 | 2023.01.05 | 2023.6.24
1101 | 压差表 | 0-500Pa | W1972HS | 2.5 | PRECISE | 7号建筑BIBO区1C-H04-2 | 2023.01.05 | 2023.6.24
1102 | 压差表 | 0-500Pa | W19Y2HR | 2.5 | PRECISE | 7号建筑BIBO区1C-H05送 | 2023.01.05 | 2023.6.24
1103 | 压差表 | 0-500Pa | W1902HR | 2.5 | PRECISE | 7号建筑BIBO区1C-H05 | 2023.01.05 | 2023.6.24
1104 | 压差表 | 0-500Pa | W19S2HP | 2.5 | PRECISE | 7号建筑BIBO区1C-H05 | 2023.01.05 | 2023.6.24
1105 | 压差表 | 0-500Pa | W19S2XH | 2.5 | PRECISE | 7号建筑BIBO区1C-H06 | 2023.01.05 | 2023.6.24
1106 | 压差表 | 0-500Pa | W19I2VQ | 2.5 | PRECISE | 7号建筑BIBO区1C-H06 | 2023.01.05 | 2023.6.24
1107 | 压差表 | 0-500Pa | W18DSHL | 2.5 | PRECISE | 7号建筑BIBO区1C-F01 | 2023.01.05 | 2023.6.24
1108 | 压差表 | 0-500Pa | W18HSDQ | 2.5 | PRECISE | 7号建筑BIBO区1C-F01 | 2023.01.05 | 2023.6.24
1109 | 压差表 | 0-500Pa | W19JIIA | 2.5 | PRECISE | 7号建筑BIBO区1C-F02送 | 2023.01.05 | 2023.6.24
1110 | 压差表 | 0-500Pa | W18J5KD | 2.5 | PRECISE | 7号建筑BIBO区1C-F02 | 2023.01.05 | 2023.6.24
1111 | 压差表 | 0-500Pa | W18I5WD | 2.5 | PRECISE | 7号建筑BIBO区1C-F02 | 2023.01.05 | 2023.6.24
1112 | 压差表 | 0-500Pa | W19S1FG | 2.5 | PRECISE | 7号建筑BIBO区1C-F03送 | 2023.01.05 | 2023.6.24
1113 | 压差表 | 0-500Pa | W16SBK | 2.5 | PRECISE | 7号建筑BIBO区1C-F03 | 2023.01.05 | 2023.6.24
1114 | 压差表 | 0-500Pa | W18YSID | 2.5 | PRECISE | 7号建筑BIBO区1C-F03 | 2023.01.05 | 2023.6.24
1115 | 压差表 | 0-500Pa | W19H2SO | 2.5 | PRECISE | 7号建筑BIBO区1C-F04送 | 2023.01.05 | 2023.6.24
1116 | 压差表 | 0-500Pa | W19K1AM | 2.5 | PRECISE | 7号建筑BIBO区1C-F04 | 2023.01.05 | 2023.6.24
1117 | 压差表 | 0-500Pa | W19A1WN | 2.5 | PRECISE | 7号建筑BIBO区1C-F04 | 2023.01.05 | 2023.6.24
1118 | 压差表 | 0-500Pa | W19H2QP | 2.5 | PRECISE | 7号建筑BIBO区1C-F05送 | 2023.01.05 | 2023.6.24
1119 | 压差表 | 0-500Pa | W18D5GU | 2.5 | PRECISE | 7号建筑BIBO区1C-F05 | 2023.01.05 | 2023.6.24
1120 | 压差表 | 0-500Pa | W18DSIU | 2.5 | PRECISE | 7号建筑BIBO区1C-F05 | 2023.01.05 | 2023.6.24
1121 | 压差表 | 0-500Pa | W19Q2DH | 2.5 | PRECISE | 7号建筑BIBO区1C-F06送 | 2023.01.05 | 2023.6.24
1122 | 压差表 | 0-500Pa | W19U2OH | 2.5 | PRECISE | 7号建筑BIBO区1C-F06 | 2023.01.05 | 2023.6.24
1123 | 压差表 | 0-500Pa | W19H2RV | 2.5 | PRECISE | 7号建筑BIBO区1C-F06 | 2023.01.05 | 2023.6.24
1124 | 压差表 | 0-500Pa | W19P2HQ | 2.5 | PRECISE | 7号建筑BIBO区1C-F07送 | 2023.01.05 | 2023.6.24
1125 | 压差表 | 0-500Pa | W19O1HA | 2.5 | PRECISE | 7号建筑BIBO区1C-F07 | 2023.01.05 | 2023.6.24
1126 | 压差表 | 0-500Pa | W19H2ZN | 2.5 | PRECISE | 7号建筑BIBO区1C-F07 | 2023.01.05 | 2023.6.24
1127 | 压差表 | 0-500Pa | W19W2HO | 2.5 | PRECISE | 7号建筑BIBO区1C-F08送 | 2023.01.05 | 2023.6.24
1128 | 压差表 | 0-500Pa | W19PEAK | 2.5 | PRECISE | 7号建筑BIBO区1C-F08 | 2023.01.05 | 2023.6.24
1129 | 压差表 | 0-500Pa | W1817JZ | 2.5 | PRECISE | 7号建筑BIBO区1C-F08 | 2023.01.05 | 2023.6.24
1130 | 压差表 | 0-500Pa | W19H2O7 | 2.5 | PRECISE | 7号建筑BIBO区1C-F09送 | 2023.01.05 | 2023.6.24
1131 | 压差表 | 0-500Pa | W19P2HO | 2.5 | PRECISE | 7号建筑BIBO区1C-F09 | 2023.01.05 | 2023.6.24
1132 | 压差表 | 0-500Pa | W19YHS | 2.5 | PRECISE | 7号建筑BIBO区1C-F09 | 2023.01.05 | 2023.6.24
1133 | 压差表 | 0-500Pa | W18D5QJ | 2.5 | PRECISE | 7号建筑BIBO区1C-G01 | 2023.01.05 | 2023.6.24
1134 | 压差表 | 0-500Pa | W17L7F | 2.5 | PRECISE | 7号建筑BIBO区1C-G01 | 2023.01.05 | 2023.6.24
1135 | 压差表 | 0-500Pa | W19P2RH | 2.5 | PRECISE | 7号建筑BIBO区1C-G02送 | 2023.01.05 | 2023.6.24
1136 | 压差表 | 0-500Pa | W18U7EM | 2.5 | PRECISE | 7号建筑BIBO区1C-G02 | 2023.01.05 | 2023.6.24
1137 | 压差表 | 0-500Pa | W19A1IK | 2.5 | PRECISE | 7号建筑BIBO区1C-G02 | 2023.01.05 | 2023.6.24
1138 | 压差表 | 0-500Pa | W19P2H | 2.5 | PRECISE | 7号建筑BIBO区1C-G03送 | 2023.01.05 | 2023.6.24
1139 | 压差表 | 0-500Pa | W18J70E | 2.5 | PRECISE | 7号建筑BIBO区1C-G03 | 2023.01.05 | 2023.6.24
1140 | 压差表 | 0-500Pa | W18Z71J | 2.5 | PRECISE | 7号建筑BIBO区1C-G03 | 2023.01.05 | 2023.6.24
1141 | 压差表 | 0-500Pa | W19H2YN | 2.5 | PRECISE | 7号建筑BIBO区1C-G04送 | 2023.01.05 | 2023.6.24
1142 | 压差表 | 0-500Pa | W19I27N | 2.5 | PRECISE | 7号建筑BIBO区1C-G04 | 2023.01.05 | 2023.6.24
1143 | 压差表 | 0-500Pa | W19X2SH | 2.5 | PRECISE | 7号建筑BIBO区1C-G04 | 2023.01.05 | 2023.6.24
1144 | 压差表 | 0-500Pa | W19H2OY | 2.5 | PRECISE | 7号建筑BIBO区1C-G05送 | 2023.01.05 | 2023.6.24
1145 | 压差表 | 0-500Pa | W19F2SR | 2.5 | PRECISE | 7号建筑BIBO区1C-G05 | 2023.01.05 | 2023.6.24
1146 | 压差表 | 0-500Pa | W19I2QN | 2.5 | PRECISE | 7号建筑BIBO区1C-G05 | 2023.01.05 | 2023.6.24
1147 | 压差表 | 0-500Pa | W1972UH | 2.5 | PRECISE | 7号建筑BIBO区1C-G06送 | 2023.01.05 | 2023.6.24
1148 | 压差表 | 0-500Pa | W19R2IZ | 2.5 | PRECISE | 7号建筑BIBO区1C-G06 | 2023.01.05 | 2023.6.24
1149 | 压差表 | 0-500Pa | W19S20H | 2.5 | PRECISE | 7号建筑BIBO区1C-G06 | 2023.01.05 | 2023.6.24
1150 | 压差表 | 0-500Pa | W19W2HS | 2.5 | PRECISE | 7号建筑BIBO区1C-G07送 | 2023.01.05 | 2023.6.24
1151 | 压差表 | 0-500Pa | W19E1YZ | 2.5 | PRECISE | 7号建筑BIBO区1C-G07 | 2023.01.05 | 2023.6.24
1152 | 压差表 | 0-500Pa | W19H2TS | 2.5 | PRECISE | 7号建筑BIBO区1C-G07 | 2023.01.05 | 2023.6.24
1153 | 压差表 | 0-500Pa | W19K1AZ | 2.5 | PRECISE | 7号建筑BIBO区1C-G08送 | 2023.01.05 | 2023.6.24
1154 | 压差表 | 0-500Pa | W19H1TA | 2.5 | PRECISE | 7号建筑BIBO区1C-G08 | 2023.01.05 | 2023.6.24
1155 | 压差表 | 0-500Pa | W19G1UF | 2.5 | PRECISE | 7号建筑BIBO区1C-G08 | 2023.01.05 | 2023.6.24
1156 | 压差表 | 0-500Pa | W19P2OH | 2.5 | PRECISE | 7号建筑BIBO区1C-G09送 | 2023.01.05 | 2023.6.24
1157 | 压差表 | 0-500Pa | W19A1HW | 2.5 | PRECISE | 7号建筑BIBO区1C-G09 | 2023.01.05 | 2023.6.24
1158 | 压差表 | 0-500Pa | W19H2VU | 2.5 | PRECISE | 7号建筑BIBO区1C-G09 | 2023.01.05 | 2023.6.24
1159 | 压差表 | 0-500Pa | W19S2HP | 2.5 | PRECISE | 7号建筑BIBO区1C-0D | 2023.01.05 | 2023.6.24
1160 | 压差表 | -60-60pa | A20020161 | 2.5 | SAILSORS | 7号建筑0D-D01门口 | 2023.01.05 | 2023.6.24
1161 | 压差表 | -60-60pa | A20020185 | 2.5 | SAILSORS | 7号建筑0D-D01 | 2023.01.05 | 2023.6.24
1162 | 压差表 | -60-60pa | A20020207 | 2.5 | SAILSORS | 7号建筑0D-D02 | 2023.01.05 | 2023.6.24
1163 | 压差表 | -60-60pa | A20020086 | 2.5 | SAILSORS | 7号建筑0D-D03 | 2023.01.05 | 2023.6.24
1164 | 压差表 | -60-60pa | A20020057 | 2.5 | SAILSORS | 7号建筑0D-D04 | 2023.01.05 | 2023.6.24
1165 | 压差表 | -60-60pa | A20020007 | 2.5 | SAILSORS | 7号建筑0D-D05 | 2023.01.05 | 2023.6.24
1166 | 压差表 | -60-60pa | A20020134 | 2.5 | SAILSORS | 7号建筑0D-D06门口 | 2023.01.05 | 2023.6.24
1167 | 压差表 | 0-500Pa | W19N2IW | 2.5 | PRECISE | 7号建筑活毒废水缓冲间顶 | 2023.01.05 | 2023.6.24
1168 | 压差表 | 0-125Pa | H719080372 | 2.5 | SAILSORS | 7号建筑活毒废水缓冲间（物流通道） | 2023.01.05 | 2023.6.24
1169 | 数字压差表 | -75-75Pa | 648956 | 2.5 | SAUTER | 7号建筑活毒废水一更 | 2023.01.05 | 2023.6.24
1170 | 数字压差表 | -75-75Pa | 648958 | 2.5 | SAUTER | 7号建筑活毒废水缓冲间 | 2023.01.05 | 2023.6.24
1171 | 数字压差表 | -75-75Pa | 648955 | 2.5 | SAUTER | 7号建筑活毒废水二更 | 2023.01.05 | 2023.6.24
1172 | 数字压差表 | -75-75Pa | 30280208001 | 2.5 | SAUTER | 7号建筑活毒废水淋浴间 | 2023.01.05 | 2023.6.24
1173 | 数字压差表 | -75-75Pa | 648954 | 2.5 | SAUTER | 7号建筑消毒前室 | 2023.01.05 | 2023.6.24
1174 | 数字压差表 | -75-75Pa | 648950 | 2.5 | SAUTER | 7号建筑活毒废水缓冲间（物流通道） | 2023.01.05 | 2023.6.24
1175 | 压差表 | 0-500Pa | 337257 | 2.5 | MAGRFHELIC | 9#空调机组1C-A-1送风 | 2023.01.05 | 2023.6.24
1176 | 压差表 | 0-250Pa | 337258 | 2.5 | MAGRFHELIC | 9#空调机组1C-A-1送风 | 2023.01.05 | 2023.6.24
1177 | 压差表 | 0-500Pa | 337256 | 2.5 | MAGRFHELIC | 9#空调机组1D-Z送风 | 2023.01.05 | 2023.6.24
1178 | 压差表 | 0-250Pa | 337254 | 2.5 | MAGRFHELIC | 9#空调机组1D-Z送风 | 2023.01.05 | 2023.6.24
1179 | 压差表 | 0-500Pa | 337251 | 2.5 | MAGRFHELIC | 9#空调机组CPB-1D-Z | 2023.01.05 | 2023.6.24
1180 | 压差表 | 0-700Pa | 337250 | 2.5 | MAGRFHELIC | 9#空调机组CPB-1D-Z | 2023.01.05 | 2023.6.24
1181 | 压差表 | 0-700Pa | 337252 | 2.5 | MAGRFHELIC | 9#空调机组CPB-1D-Y | 2023.01.05 | 2023.6.24
1182 | 压差表 | 0-500Pa | 337253 | 2.5 | MAGRFHELIC | 9#空调机组CPB-1D-Y | 2023.01.05 | 2023.6.24
1183 | 压差表 | 0-500Pa | 337247 | 2.5 | MAGRFHELIC | 9#空调机组1D-Y送风 | 2023.01.05 | 2023.6.24
1184 | 压差表 | 0-250Pa | 337249 | 2.5 | MAGRFHELIC | 9#空调机组1D-Y送风 | 2023.01.05 | 2023.6.24
1185 | 压差表 | 0-700Pa | W05AERC | 2.5 | MAGRFHELIC | 9#空调机组CPB-1D-X | 2023.01.05 | 2023.6.24
1186 | 压差表 | 0-500Pa | W30AEMG | 2.5 | MAGRFHELIC | 9#空调机组CPB-1D-X | 2023.01.05 | 2023.6.24
1187 | 压差表 | 0-500Pa | 337246 | 2.5 | MAGRFHELIC | 9#空调机组1D-X送风 | 2023.01.05 | 2023.6.24
1188 | 压差表 | 0-250Pa | 337244 | 2.5 | MAGRFHELIC | 9#空调机组1D-X送风 | 2023.01.05 | 2023.6.24
1189 | 压差表 | 0-500Pa | 337241 | 2.5 | MAGRFHELIC | 9#空调机组1D-V送风 | 2023.01.05 | 2023.6.24
1190 | 压差表 | 0-500Pa | 337242 | 2.5 | MAGRFHELIC | 9#空调机组1D-V送风 | 2023.01.05 | 2023.6.24
1191 | 压差表 | 0-700Pa | W05AERC | 2.5 | MAGRFHELIC | 9#空调机组CPB-1D-V | 2023.01.05 | 2023.6.24
1192 | 压差表 | 0-500Pa | W30AEMG | 2.5 | MAGRFHELIC | 9#空调机组CPB-1D-V | 2023.01.05 | 2023.6.24
1193 | 压差表 | 0-500Pa | 337152 | 2.5 | MAGRFHELIC | 9#空调机组1D-E送风 | 2023.01.05 | 2023.6.24
1194 | 压差表 | 0-500Pa | 337151 | 2.5 | MAGRFHELIC | 9#空调机组1D-E送风 | 2023.01.05 | 2023.6.24
1195 | 压差表 | 0-500Pa | 337147 | 2.5 | MAGRFHELIC | 9#空调机组CPB-1C-H | 2023.01.05 | 2023.6.24
1196 | 压差表 | 0-700Pa | 337148 | 2.5 | MAGRFHELIC | 9#空调机组CPB-1C-H | 2023.01.05 | 2023.6.24
1197 | 压差表 | 0-250Pa | 337142 | 2.5 | MAGRFHELIC | 9#空调机组1C-H送风 | 2023.01.05 | 2023.6.24
1198 | 压差表 | 0-500Pa | 337143 | 2.5 | MAGRFHELIC | 9#空调机组1C-H送风 | 2023.01.05 | 2023.6.24
1199 | 压差表 | 0-500Pa | 337144 | 2.5 | MAGRFHELIC | 9#空调机组1C-H送风 | 2023.01.05 | 2023.6.24
1200 | 压差表 | 0-700Pa | 337145 | 2.5 | MAGRFHELIC | 9#空调机组CPB-1C-G | 2023.01.05 | 2023.6.24
1201 | 压差表 | 0-500Pa | 337146 | 2.5 | MAGRFHELIC | 9#空调机组CPB-1C-G | 2023.01.05 | 2023.6.24
1202 | 压差表 | 0-500Pa | 337259 | 2.5 | MAGRFHELIC | 9#空调机组1C-G送风 | 2023.01.05 | 2023.6.24
1203 | 压差表 | 0-500Pa | 337260 | 2.5 | MAGRFHELIC | 9#空调机组1C-G送风 | 2023.01.05 | 2023.6.24
1204 | 压差表 | 0-250Pa | 337141 | 2.5 | MAGRFHELIC | 9#空调机组1C-G送风 | 2023.01.05 | 2023.6.24
1205 | 压差表 | 0-250Pa | 337170 | 2.5 | MAGRFHELIC | 9#空调机组1C-A-2送风 | 2023.01.05 | 2023.6.24
1206 | 压差表 | 0-500Pa | 337169 | 2.5 | MAGRFHELIC | 9#空调机组1C-A-2送风 | 2023.01.05 | 2023.6.24
1207 | 压差表 | 0-250Pa | 337166 | 2.5 | MAGRFHELIC | 9#空调机组1C-F送风 | 2023.01.05 | 2023.6.24
1208 | 压差表 | 0-500Pa | 337767 | 2.5 | MAGRFHELIC | 9#空调机组1C-F送风 | 2023.01.05 | 2023.6.24
1209 | 压差表 | 0-500Pa | 337168 | 2.5 | MAGRFHELIC | 9#空调机组1C-F送风 | 2023.01.05 | 2023.6.24
1210 | 压差表 | 0-500Pa | 337163 | 2.5 | MAGRFHELIC | 9#空调机组1C-T送风 | 2023.01.05 | 2023.6.24
1211 | 压差表 | 0-500Pa | 337164 | 2.5 | MAGRFHELIC | 9#空调机组1C-T送风 | 2023.01.05 | 2023.6.24
1212 | 压差表 | 0-250Pa | 337165 | 2.5 | MAGRFHELIC | 9#空调机组1C-T送风 | 2023.01.05 | 2023.6.24
1213 | 压差表 | 0-700Pa | 337161 | 2.5 | MAGRFHELIC | 9#空调机组CPB-1C-T | 2023.01.05 | 2023.6.24
1214 | 压差表 | 0-500Pa | 337162 | 2.5 | MAGRFHELIC | 9#空调机组CPB-1C-T | 2023.01.05 | 2023.6.24
1215 | 压差表 | 0-500Pa | 337159 | 2.5 | MAGRFHELIC | 9#空调机组1C-U送风 | 2023.01.05 | 2023.6.24
1216 | 压差表 | 0-500Pa | 337172 | 2.5 | MAGRFHELIC | 9#空调机组1C-U送风 | 2023.01.05 | 2023.6.24
1217 | 压差表 | 0-250Pa | 065891 | 2.5 | MAGRFHELIC | 9#空调机组1C-U送风 | 2023.01.05 | 2023.6.24
1218 | 压差表 | 0-700Pa | 337158 | 2.5 | MAGRFHELIC | 9#空调机组CPB-1C-U | 2023.01.05 | 2023.6.24
1219 | 压差表 | 0-500Pa | 337157 | 2.5 | MAGRFHELIC | 9#空调机组CPB-1C-U | 2023.01.05 | 2023.6.24
1220 | 压差表 | 0-500Pa | 337224 | 2.5 | MAGRFHELIC | 9#空调机组1C-M送风 | 2023.01.05 | 2023.6.24
1221 | 压差表 | 0-500Pa | 337225 | 2.5 | MAGRFHELIC | 9#空调机组1C-M送风 | 2023.01.05 | 2023.6.24
1222 | 压差表 | 0-250Pa | 337227 | 2.5 | MAGRFHELIC | 9#空调机组1C-M送风 | 2023.01.05 | 2023.6.24
1223 | 压差表 | 0-700Pa | 337223 | 2.5 | MAGRFHELIC | 9#空调机组CPB-1C-M | 2023.01.05 | 2023.6.24
1224 | 压差表 | 0-500Pa | 337226 | 2.5 | MAGRFHELIC | 9#空调机组CPB-1C-M | 2023.01.05 | 2023.6.24
1225 | 压差表 | 0-700Pa | 337221 | 2.5 | MAGRFHELIC | 9#空调机组CPB-1C-W | 2023.01.05 | 2023.6.24
1226 | 压差表 | 0-500Pa | 337222 | 2.5 | MAGRFHELIC | 9#空调机组CPB-1C-W | 2023.01.05 | 2023.6.24
1227 | 压差表 | 0-500Pa | W30AEMG | 2.5 | MAGRFHELIC | 9#空调机组1C-W送风 | 2023.01.05 | 2023.6.24
1228 | 压差表 | 0-500Pa | 337179 | 2.5 | MAGRFHELIC | 9#空调机组1C-W送风 | 2023.01.05 | 2023.6.24
1229 | 压差表 | 0-250Pa | 337180 | 2.5 | MAGRFHELIC | 9#空调机组1C-W送风 | 2023.01.05 | 2023.6.24
1230 | 压差表 | 0-500Pa | 337176 | 2.5 | MAGRFHELIC | 9#空调机组1C-K送风 | 2023.01.05 | 2023.6.24
1231 | 压差表 | 0-500Pa | 337177 | 2.5 | MAGRFHELIC | 9#空调机组1C-K送风 | 2023.01.05 | 2023.6.24
1232 | 压差表 | 0-250Pa | 337178 | 2.5 | MAGRFHELIC | 9#空调机组1C-K送风 | 2023.01.05 | 2023.6.24
1233 | 压差表 | 0-700Pa | 337174 | 2.5 | MAGRFHELIC | 9#空调机组CPB-1C-J | 2023.01.05 | 2023.6.24
1234 | 压差表 | 0-500Pa | 337175 | 2.5 | MAGRFHELIC | 9#空调机组CPB-1C-J | 2023.01.05 | 2023.6.24
1235 | 压差表 | 0-500Pa | 337173 | 2.5 | MAGRFHELIC | 9#空调机组1C-J送风 | 2023.01.05 | 2023.6.24
1236 | 压差表 | 0-500Pa | 337160 | 2.5 | MAGRFHELIC | 9#空调机组1C-J送风 | 2023.01.05 | 2023.6.24
1237 | 压差表 | 0-250Pa | 337171 | 2.5 | MAGRFHELIC | 9#空调机组1C-J送风 | 2023.01.05 | 2023.6.24
1238 | 压差表 | 0-500Pa | 065859 | 2.5 | MAGRFHELIC | 9#空调机组1B-P送风 | 2023.01.05 | 2023.6.24
1239 | 压差表 | 0-250Pa | 065860 | 2.5 | MAGRFHELIC | 9#空调机组1B-P送风 | 2023.01.05 | 2023.6.24
1240 | 压差表 | 0-500Pa | 065855 | 2.5 | MAGRFHELIC | 9#空调机组1B-S送风 | 2023.01.05 | 2023.6.24
1241 | 压差表 | 0-250Pa | 065856 | 2.5 | MAGRFHELIC | 9#空调机组1B-S送风 | 2023.01.05 | 2023.6.24
1242 | 压差表 | 0-250Pa | 065853 | 2.5 | MAGRFHELIC | 9#空调机组1B-D送风 | 2023.01.05 | 2023.6.24
1243 | 压差表 | 0-500Pa | 065854 | 2.5 | MAGRFHELIC | 9#空调机组1B-D送风 | 2023.01.05 | 2023.6.24
1244 | 压差表 | 0-500Pa | 065916 | 2.5 | MAGRFHELIC | 9#空调机组1B-Q送风 | 2023.01.05 | 2023.6.24
1245 | 压差表 | 0-250Pa | 065917 | 2.5 | MAGRFHELIC | 9#空调机组1B-Q送风 | 2023.01.05 | 2023.6.24
1246 | 压差表 | 0-500Pa | 065907 | 2.5 | MAGRFHELIC | 9#空调机组1A-B送风 | 2023.01.05 | 2023.6.24
1247 | 压差表 | 0-250Pa | 065908 | 2.5 | MAGRFHELIC | 9#空调机组1A-B送风 | 2023.01.05 | 2023.6.24
1248 | 压差表 | 0-700Pa | 065909 | 2.5 | MAGRFHELIC | 9#空调机组1A-C送风 | 2023.01.05 | 2023.6.24
1249 | 压差表 | 0-500Pa | 065910 | 2.5 | MAGRFHELIC | 9#空调机组1A-C送风 | 2023.01.05 | 2023.6.24
1250 | 压差表 | 0-250Pa | 065911 | 2.5 | MAGRFHELIC | 9#空调机组1A-C送风 | 2023.01.05 | 2023.6.24
1251 | 压差表 | 0-500Pa | 065912 | 2.5 | MAGRFHELIC | 9#空调机组1B-R送风 | 2023.01.05 | 2023.6.24
1252 | 压差表 | 0-250Pa | 065913 | 2.5 | MAGRFHELIC | 9#空调机组1B-R送风 | 2023.01.05 | 2023.6.24
1253 | 压差表 | 0-500Pa | W30AESA | 2.5 | MAGRFHELIC | 9#空调机组B1-OH送风 | 2023.01.05 | 2023.6.24
1254 | 压差表 | 0-500Pa | W30AESA | 2.5 | MAGRFHELIC | 9#空调机组B1-OH送风 | 2023.01.05 | 2023.6.24
1255 | 压差表 | 0-250Pa | W14AEKS | 2.5 | MAGRFHELIC | 9#空调机组B1-OH送风 | 2023.01.05 | 2023.6.24
1256 | 压差表 | 0-700Pa | 065893 | 2.5 | MAGRFHELIC | 9#空调机组CB9-1B-Q屋顶 | 2023.01.05 | 2023.6.24
1257 | 压差表 | 0-500Pa | 065892 | 2.5 | MAGRFHELIC | 9#空调机组CB9-1B-Q屋顶 | 2023.01.05 | 2023.6.24
1258 | 压差表 | 0-700Pa | 695969 | 2.5 | MAGRFHELIC | 9#空调机组CB9-1B-R屋顶 | 2023.01.05 | 2023.6.24
1259 | 压差表 | 0-500Pa | 065896 | 2.5 | MAGRFHELIC | 9#空调机组CB9-1B-R屋顶 | 2023.01.05 | 2023.6.24
1260 | 压差表 | 0-700Pa | 695966 | 2.5 | MAGRFHELIC | 9#空调机组CXB9-1A-C屋顶 | 2023.01.05 | 2023.6.24
1261 | 压差表 | 0-500Pa | 695965 | 2.5 | MAGRFHELIC | 9#空调机组CXB9-1A-C屋顶 | 2023.01.05 | 2023.6.24
1262 | 压差表 | 0-700Pa | 695964 | 2.5 | MAGRFHELIC | 9#空调机组CXB9-B1-0J屋顶 | 2023.01.05 | 2023.6.24
1263 | 压差表 | 0-500Pa | 695970 | 2.5 | MAGRFHELIC | 9#空调机组CXB9-B1-0J屋顶 | 2023.01.05 | 2023.6.24
1264 | 压差表 | 0-500Pa | W30AESA | 2.5 | MAGRFHELIC | 9#空调机组CB9-1B-P屋顶 | 2023.01.05 | 2023.6.24
1265 | 压差表 | 0-700Pa | W05AERC | 2.5 | MAGRFHELIC | 9#空调机组CB9-1B-P屋顶 | 2023.01.05 | 2023.6.24
1266 | 压差表 | 0-700Pa | W05AERC | 2.5 | MAGRFHELIC | 9#空调机组CB9-1B-S屋顶 | 2023.01.05 | 2023.6.24
1267 | 压差表 | 0-500Pa | W30AESA | 2.5 | MAGRFHELIC | 9#空调机组CB9-1B-S屋顶 | 2023.01.05 | 2023.6.24
1268 | 压差表 | 10~25Pa | 649289 | 2.5 | SAUTER | 9#P3区活毒废水一更 | 2023.01.05 | 2023.6.24
1269 | 压差表 | -30~-40Pa | 649296 | 2.5 | SAUTER | 9#P3区活毒废水缓冲间 | 2023.01.05 | 2023.6.24
1270 | 压差表 | ‘-5~15Pa | 649300 | 2.5 | SAUTER | 9#P3区活毒废水二更 | 2023.01.05 | 2023.6.24
1271 | 压差表 | -25~-35pa | 649297 | 2.5 | SAUTER | 9#P3区活毒废水消毒前室 | 2023.01.05 | 2023.6.24
1272 | 压差表 | 0-500map | W19X20H | 2.5 | PRECISE | 9号BIBO区1C-K01 | 2023.01.05 | 2023.6.24
1273 | 压差表 | 0-500map | W19R2HX | 2.5 | PRECISE | 9号BIBO区1C-K02 | 2023.01.05 | 2023.6.24
1274 | 压差表 | 0-500map | W19H2UV | 2.5 | PRECISE | 9号BIBO区1C-K02 | 2023.01.05 | 2023.6.24
1275 | 压差表 | 0-500map | W19H2RP | 2.5 | PRECISE | 9号BIBO区1C-K03 | 2023.01.05 | 2023.6.24
1276 | 压差表 | 0-500map | W1902YH | 2.5 | PRECISE | 9号BIBO区1C-K03 | 2023.01.05 | 2023.6.24
1277 | 压差表 | 0-500map | W19Q2Y1I | 2.5 | PRECISE | 9号BIBO区1C-K04 | 2023.01.05 | 2023.6.24
1278 | 压差表 | 0-500map | W18L7EM | 2.5 | PRECISE | 9号BIBO区1C-K04 | 2023.01.05 | 2023.6.24
1279 | 压差表 | 0-500map | W19V2HT | 2.5 | PRECISE | 9号BIBO区1C-K05 | 2023.01.05 | 2023.6.24
1280 | 压差表 | 0-500map | W19X2HT | 2.5 | PRECISE | 9号BIBO区1C-K06 | 2023.01.05 | 2023.6.24
1281 | 压差表 | 0-500map | W19S2WH | 2.5 | PRECISE | 9号BIBO区1C-K06 | 2023.01.05 | 2023.6.24
1282 | 压差表 | 0-500map | W19Y2WH | 2.5 | PRECISE | 9号BIBO区1C-K07 | 2023.01.05 | 2023.6.24
1283 | 压差表 | 0-500map | W19F1NG | 2.5 | PRECISE | 9号BIBO区1C-K07 | 2023.01.05 | 2023.6.24
1284 | 压差表 | 0-500map | W19U2IQ | 2.5 | PRECISE | 9号BIBO区1C-K08 | 2023.01.05 | 2023.6.24
1285 | 压差表 | 0-500map | W18J7EP | 2.5 | PRECISE | 9号BIBO区1C-K08 | 2023.01.05 | 2023.6.24
1286 | 压差表 | 0-500map | W18F5DN | 2.5 | PRECISE | 9号BIBO区1C-K09 | 2023.01.05 | 2023.6.24
1287 | 压差表 | 0-500map | W185FD | 2.5 | PRECISE | 9号BIBO区1C-K09 | 2023.01.05 | 2023.6.24
1288 | 压差表 | 0-500map | W18D5LH | 2.5 | PRECISE | 9号BIBO区1C-K09 | 2023.01.05 | 2023.6.24
1289 | 压差表 | 0-500map | W18F5DT | 2.5 | PRECISE | 9号BIBO区1C-K09 | 2023.01.05 | 2023.6.24
1290 | 压差表 | 0-500map | W18O5TD | 2.5 | PRECISE | 9号BIBO区1C-K10 | 2023.01.05 | 2023.6.24
1291 | 压差表 | 0-500map | W18Y5DG | 2.5 | PRECISE | 9号BIBO区1C-K10 | 2023.01.05 | 2023.6.24
1292 | 压差表 | 0-500map | W18D4XP | 2.5 | PRECISE | 9号BIBO区1C-K11 | 2023.01.05 | 2023.6.24
1293 | 压差表 | 0-500map | W18L1IB | 2.5 | PRECISE | 9号BIBO区1C-K11 | 2023.01.05 | 2023.6.24
1294 | 压差表 | 0-500map | W18D4VP | 2.5 | PRECISE | 9号BIBO区1C-K12 | 2023.01.05 | 2023.6.24
1295 | 压差表 | 0-500map | W18S4DQ | 2.5 | PRECISE | 9号BIBO区1C-K12 | 2023.01.05 | 2023.6.24
1296 | 压差表 | 0-500map | W18R7EK | 2.5 | PRECISE | 9号BIBO区1C-K13 | 2023.01.05 | 2023.6.24
1297 | 压差表 | 0-500map | W18Z1EW | 2.5 | PRECISE | 9号BIBO区1C-K13 | 2023.01.05 | 2023.6.24
1298 | 压差表 | 0-500map | W18K5HD | 2.5 | PRECISE | 9号BIBO区1C-M01 | 2023.01.05 | 2023.6.24
1299 | 压差表 | 0-500map | W18B1IJ | 2.5 | PRECISE | 9号BIBO区1C-M01 | 2023.01.05 | 2023.6.24
1300 | 压差表 | 0-500map | W18Z4DP | 2.5 | PRECISE | 9号BIBO区1C-M02 | 2023.01.05 | 2023.6.24
1301 | 压差表 | 0-500map | W18S4QD | 2.5 | PRECISE | 9号BIBO区1C-M02 | 2023.01.05 | 2023.6.24
1302 | 压差表 | 0-500map | W18D5FM | 2.5 | PRECISE | 9号BIBO区1C-M02 送 | 2023.01.05 | 2023.6.24
1303 | 压差表 | 0-500map | W18D5GW | 2.5 | PRECISE | 9号BIBO区1C-M03 送 | 2023.01.05 | 2023.6.24
1304 | 压差表 | 0-500map | W18P4DQ | 2.5 | PRECISE | 9号BIBO区1C-M03 | 2023.01.05 | 2023.6.24
1305 | 压差表 | 0-500map | W18H1BV | 2.5 | PRECISE | 9号BIBO区1C-M03 | 2023.01.05 | 2023.6.24
1306 | 压差表 | 0-500map | W18H5DP | 2.5 | PRECISE | 9号BIBO区1C-M04 送 | 2023.01.05 | 2023.6.24
1307 | 压差表 | 0-500map | W18D5XD | 2.5 | PRECISE | 9号BIBO区1C-M04 | 2023.01.05 | 2023.6.24
1308 | 压差表 | 0-500map | W18W5DF | 2.5 | PRECISE | 9号BIBO区1C-M04 | 2023.01.05 | 2023.6.24
1309 | 压差表 | 0-500map | W18N5JD | 2.5 | PRECISE | 9号BIBO区1C-M05 | 2023.01.05 | 2023.6.24
1310 | 压差表 | 0-500map | W18H5DF | 2.5 | PRECISE | 9号BIBO区1C-M05 | 2023.01.05 | 2023.6.24
1311 | 压差表 | 0-500map | W1805UD | 2.5 | PRECISE | 9号BIBO区1C-M06 送 | 2023.01.05 | 2023.6.24
1312 | 压差表 | 0-500map | W18F5DJ | 2.5 | PRECISE | 9号BIBO区1C-M06 | 2023.01.05 | 2023.6.24
1313 | 压差表 | 0-500map | W18HIVB | 2.5 | PRECISE | 9号BIBO区1C-M06 | 2023.01.05 | 2023.6.24
1314 | 压差表 | 0-500map | W18D5IV | 2.5 | PRECISE | 9号BIBO区1C-M07 送 | 2023.01.05 | 2023.6.24
1315 | 压差表 | 0-500map | W18D4NQ | 2.5 | PRECISE | 9号BIBO区1C-M07 | 2023.01.05 | 2023.6.24
1316 | 压差表 | 0-500map | W18D4DY | 2.5 | PRECISE | 9号BIBO区1C-M07 | 2023.01.05 | 2023.6.24
1317 | 压差表 | 0-500map | W18Q5DF | 2.5 | PRECISE | 9号BIBO区1C-M08 送 | 2023.01.05 | 2023.6.24
1318 | 压差表 | 0-500map | W19M2RT | 2.5 | PRECISE | 9号BIBO区1C-M08 | 2023.01.05 | 2023.6.24
1319 | 压差表 | 0-500map | W19S2HU | 2.5 | PRECISE | 9号BIBO区1C-M08 | 2023.01.05 | 2023.6.24
1320 | 压差表 | 0-500map | W18X4DO | 2.5 | PRECISE | 9号BIBO区1C-M09 | 2023.01.05 | 2023.6.24
1321 | 压差表 | 0-500map | W18D4WO | 2.5 | PRECISE | 9号BIBO区1C-M09 | 2023.01.05 | 2023.6.24
1322 | 压差表 | 0-500map | W19H2OU | 2.5 | PRECISE | 9号BIBO区1C-M10 送 | 2023.01.05 | 2023.6.24
1323 | 压差表 | 0-500map | W18D4OV | 2.5 | PRECISE | 9号BIBO区1C-M10 | 2023.01.05 | 2023.6.24
1324 | 压差表 | 0-500map | W18I5DU | 2.5 | PRECISE | 9号BIBO区1C-M10 | 2023.01.05 | 2023.6.24
1325 | 压差表 | 0-500map | W19Q2PH | 2.5 | PRECISE | 9号BIBO区1C-M11 送 | 2023.01.05 | 2023.6.24
1326 | 压差表 | 0-500map | W19H2SY | 2.5 | PRECISE | 9号BIBO区1C-M11 | 2023.01.05 | 2023.6.24
1327 | 压差表 | 0-500map | W19H2OZ | 2.5 | PRECISE | 9号BIBO区1C-M11 | 2023.01.05 | 2023.6.24
1328 | 压差表 | 0-500map | W18D4OU | 2.5 | PRECISE | 9号BIBO区1C-M12 送 | 2023.01.05 | 2023.6.24
1329 | 压差表 | 0-500map | W18G5VD | 2.5 | PRECISE | 9号BIBO区1C-M12 | 2023.01.05 | 2023.6.24
1330 | 压差表 | 0-500map | W18H5PD | 2.5 | PRECISE | 9号BIBO区1C-M12 | 2023.01.05 | 2023.6.24
1331 | 压差表 | 0-500map | W19H2PQ | 2.5 | PRECISE | 9号BIBO区1C-M13 | 2023.01.05 | 2023.6.24
1332 | 压差表 | 0-500map | W19H2SZ | 2.5 | PRECISE | 9号BIBO区1C-M13 | 2023.01.05 | 2023.6.24
1333 | 压差表 | 0-500map | W19X27H | 2.5 | PRECISE | 9号BIBO区1C-M14送 | 2023.01.05 | 2023.6.24
1334 | 压差表 | 0-500map | W19Z2HU | 2.5 | PRECISE | 9号BIBO区1C-M14 | 2023.01.05 | 2023.6.24
1335 | 压差表 | 0-500map | W19Z2HI | 2.5 | PRECISE | 9号BIBO区1C-M14 | 2023.01.05 | 2023.6.24
1336 | 压差表 | 0-500map | W19V2UH | 2.5 | PRECISE | 9号BIBO区1C-M15送 | 2023.01.05 | 2023.6.24
1337 | 压差表 | 0-500map | W19I2MV | 2.5 | PRECISE | 9号BIBO区1C-M15 | 2023.01.05 | 2023.6.24
1338 | 压差表 | 0-500map | W19H2W7 | 2.5 | PRECISE | 9号BIBO区1C-M15 | 2023.01.05 | 2023.6.24
1339 | 压差表 | 0-500map | W19M2SI | 2.5 | PRECISE | 9号BIBO区1C-M16送 | 2023.01.05 | 2023.6.24
1340 | 压差表 | 0-500map | W18JSDN | 2.5 | PRECISE | 9号BIBO区1C-M16 | 2023.01.05 | 2023.6.24
1341 | 压差表 | 0-500map | W18D5WI | 2.5 | PRECISE | 9号BIBO区1C-M16 | 2023.01.05 | 2023.6.24
1342 | 压差表 | 0-500map | W18D4YO | 2.5 | PRECISE | 9号BIBO区1C-W01 | 2023.01.05 | 2023.6.24
1343 | 压差表 | 0-500map | W18N4DR | 2.5 | PRECISE | 9号BIBO区1C-W01 | 2023.01.05 | 2023.6.24
1344 | 压差表 | 0-500map | W18D5FS | 2.5 | PRECISE | 9号BIBO区1C-W02送 | 2023.01.05 | 2023.6.24
1345 | 压差表 | 0-500map | W1804SD | 2.5 | PRECISE | 9号BIBO区1C-W02 | 2023.01.05 | 2023.6.24
1346 | 压差表 | 0-500map | W18W40D | 2.5 | PRECISE | 9号BIBO区1C-W02 | 2023.01.05 | 2023.6.24
1347 | 压差表 | 0-500map | W18DSD7 | 2.5 | PRECISE | 9号BIBO区1C-W03送 | 2023.01.05 | 2023.6.24
1348 | 压差表 | 0-500map | W18D5RF | 2.5 | PRECISE | 9号BIBO区1C-W03 | 2023.01.05 | 2023.6.24
1349 | 压差表 | 0-500map | W18D5XI | 2.5 | PRECISE | 9号BIBO区1C-W03 | 2023.01.05 | 2023.6.24
1350 | 压差表 | 0-501map | W18G5FD | 2.5 | PRECISE | 9号BIBO区1C-W04送 | 2023.01.05 | 2023.6.24
1351 | 压差表 | 0-500map | W19A1UJ | 2.5 | PRECISE | 9号BIBO区1C-W04 | 2023.01.05 | 2023.6.24
1352 | 压差表 | 0-500map | W18J71K | 2.5 | PRECISE | 9号BIBO区1C-W04 | 2023.01.05 | 2023.6.24
1353 | 压差表 | 0-500map | W19P2VI | 2.5 | PRECISE | 9号BIBO区1C-W05送 | 2023.01.05 | 2023.6.24
1354 | 压差表 | 0-500map | W17AXQ | 2.5 | PRECISE | 9号BIBO区1C-W05 | 2023.01.05 | 2023.6.24
1355 | 压差表 | 0-500map | W18FSVD | 2.5 | PRECISE | 9号BIBO区1C-W05 | 2023.01.05 | 2023.6.24
1356 | 压差表 | 0-500map | W19H2WV | 2.5 | PRECISE | 9号BIBO区1C-J01 | 2023.01.05 | 2023.6.24
1357 | 压差表 | 0-500map | W19X2ZH | 2.5 | PRECISE | 9号BIBO区1C-J01 | 2023.01.05 | 2023.6.24
1358 | 压差表 | 0-500map | W1972SH | 2.5 | PRECISE | 9号BIBO区1C-J02送 | 2023.01.05 | 2023.6.24
1359 | 压差表 | 0-500map | W19V2RH | 2.5 | PRECISE | 9号BIBO区1C-J02 | 2023.01.05 | 2023.6.24
1360 | 压差表 | 0-500map | W19U2HX | 2.5 | PRECISE | 9号BIBO区1C-J02 | 2023.01.05 | 2023.6.24
1361 | 压差表 | 0-500map | W19I2MU | 2.5 | PRECISE | 9号BIBO区1C-J03送 | 2023.01.05 | 2023.6.24
1362 | 压差表 | 0-500map | W19F1GP | 2.5 | PRECISE | 9号BIBO区1C-J03 | 2023.01.05 | 2023.6.24
1363 | 压差表 | 0-500map | W19M1HA | 2.5 | PRECISE | 9号BIBO区1C-J03 | 2023.01.05 | 2023.6.24
1364 | 压差表 | 0-500map | W17LMF | 2.5 | PRECISE | 9号BIBO区1C-J04送 | 2023.01.05 | 2023.6.24
1365 | 压差表 | 0-500map | W18D5HG | 2.5 | PRECISE | 9号BIBO区1C-J04-1 | 2023.01.05 | 2023.6.24
1366 | 压差表 | 0-500map | W17ZKF | 2.5 | PRECISE | 9号BIBO区1C-J04-1 | 2023.01.05 | 2023.6.24
1367 | 压差表 | 0-500map | W18D5RJ | 2.5 | PRECISE | 9号BIBO区1C-J04-2 | 2023.01.05 | 2023.6.24
1368 | 压差表 | 0-500map | W18HSLD | 2.5 | PRECISE | 9号BIBO区1C-J04-2 | 2023.01.05 | 2023.6.24
1369 | 压差表 | 0-500map | W18HSQD | 2.5 | PRECISE | 9号BIBO区1C-J05送 | 2023.01.05 | 2023.6.24
1370 | 压差表 | 0-500map | W19T2OH | 2.5 | PRECISE | 9号BIBO区1C-J05 | 2023.01.05 | 2023.6.24
1371 | 压差表 | 0-500map | W19LUFG | 2.5 | PRECISE | 9号BIBO区1C-J05 | 2023.01.05 | 2023.6.24
1372 | 压差表 | 0-500map | W18D5IY | 2.5 | PRECISE | 9号BIBO区1C-J06送 | 2023.01.05 | 2023.6.24
1373 | 压差表 | 0-500map | W19A1HR | 2.5 | PRECISE | 9号BIBO区1C-J06 | 2023.01.05 | 2023.6.24
1374 | 压差表 | 0-500map | W19Z2NH | 2.5 | PRECISE | 9号BIBO区1C-JO6 | 2023.01.05 | 2023.6.24
1375 | 压差表 | 0-500map | W18D5NS | 2.5 | PRECISE | 9号BIBO区1C-J07送 | 2023.01.05 | 2023.6.24
1376 | 压差表 | 0-500map | W18D5ZG | 2.5 | PRECISE | 9号BIBO区1C-J07 | 2023.01.05 | 2023.6.24
1377 | 压差表 | 0-500map | W18K3EW | 2.5 | PRECISE | 9号BIBO区1C-J07 | 2023.01.05 | 2023.6.24
1378 | 压差表 | 0-500map | W19Z2UH | 2.5 | PRECISE | 9号BIBO区1C-T01 | 2023.01.05 | 2023.6.24
1379 | 压差表 | 0-500map | W19U2HW | 2.5 | PRECISE | 9号BIBO区1C-T01 | 2023.01.05 | 2023.6.24
1380 | 压差表 | 0-500map | W19U2PH | 2.5 | PRECISE | 9号BIBO区1C-T02送 | 2023.01.05 | 2023.6.24
1381 | 压差表 | 0-500map | W19H2XO | 2.5 | PRECISE | 9号BIBO区1C-T02 | 2023.01.05 | 2023.6.24
1382 | 压差表 | 0-500map | W19J2GV | 2.5 | PRECISE | 9号BIBO区1C-T02 | 2023.01.05 | 2023.6.24
1383 | 压差表 | 0-500map | W19U2HR | 2.5 | PRECISE | 9号BIBO区1C-T03送 | 2023.01.05 | 2023.6.24
1384 | 压差表 | 0-500map | W19L1VV | 2.5 | PRECISE | 9号BIBO区1C-T03 | 2023.01.05 | 2023.6.24
1385 | 压差表 | 0-500map | W19PUAH | 2.5 | PRECISE | 9号BIBO区1C-T03 | 2023.01.05 | 2023.6.24
1386 | 压差表 | 0-501map | W19I2TQ | 2.5 | PRECISE | 9号BIBO区1C-T04-1送 | 2023.01.05 | 2023.6.24
1387 | 压差表 | 0-500map | W19G2JT | 2.5 | PRECISE | 9号BIBO区1C-T04-1 | 2023.01.05 | 2023.6.24
1388 | 压差表 | 0-500map | W19I2PS | 2.5 | PRECISE | 9号BIBO区1C-T04-1 | 2023.01.05 | 2023.6.24
1389 | 压差表 | 0-500map | W19V2HY | 2.5 | PRECISE | 9号BIBO区1C-T04-2送 | 2023.01.05 | 2023.6.24
1390 | 压差表 | 0-500map | W19S2RI | 2.5 | PRECISE | 9号BIBO区1C-T04-2 | 2023.01.05 | 2023.6.24
1391 | 压差表 | 0-500map | W19VUZE | 2.5 | PRECISE | 9号BIBO区1C-T04-2 | 2023.01.05 | 2023.6.24
1392 | 压差表 | 0-500map | W18DSFI | 2.5 | PRECISE | 9号BIBO区1C-T05送 | 2023.01.05 | 2023.6.24
1393 | 压差表 | 0-500map | W19F1GH | 2.5 | PRECISE | 9号BIBO区1C-T05 | 2023.01.05 | 2023.6.24
1394 | 压差表 | 0-500map | W19Z2PI | 2.5 | PRECISE | 9号BIBO区1C-T05 | 2023.01.05 | 2023.6.24
1395 | 压差表 | 0-500map | W19A1XL | 2.5 | PRECISE | 9号BIBO区1C-U01 | 2023.01.05 | 2023.6.24
1396 | 压差表 | 0-500map | W19V2OH | 2.5 | PRECISE | 9号BIBO区1C-U01 | 2023.01.05 | 2023.6.24
1397 | 压差表 | 0-500map | W19H2KW | 2.5 | PRECISE | 9号BIBO区1C-U02送 | 2023.01.05 | 2023.6.24
1398 | 压差表 | 0-500map | W18K7VE | 2.5 | PRECISE | 9号BIBO区1C-U02 | 2023.01.05 | 2023.6.24
1399 | 压差表 | 0-500map | W19K1FG | 2.5 | PRECISE | 9号BIBO区1C-U02 | 2023.01.05 | 2023.6.24
1400 | 压差表 | 0-500map | W19U2HJ | 2.5 | PRECISE | 9号BIBO区1C-U03送 | 2023.01.05 | 2023.6.24
1401 | 压差表 | 0-500map | W19A1KL | 2.5 | PRECISE | 9号BIBO区1C-U03 | 2023.01.05 | 2023.6.24
1402 | 压差表 | 0-500map | W19ZUAH | 2.5 | PRECISE | 9号BIBO区1C-U03 | 2023.01.05 | 2023.6.24
1403 | 压差表 | 0-500map | W19R2IU | 2.5 | PRECISE | 9号BIBO区1C-U04送 | 2023.01.05 | 2023.6.24
1404 | 压差表 | 0-500map | W18B8AE | 2.5 | PRECISE | 9号BIBO区1C-U04 | 2023.01.05 | 2023.6.24
1405 | 压差表 | 0-500map | W18Z7EK | 2.5 | PRECISE | 9号BIBO区1C-U04 | 2023.01.05 | 2023.6.24
1406 | 压差表 | 0-500map | W19U2XH | 2.5 | PRECISE | 9号BIBO区1C-U04-2送 | 2023.01.05 | 2023.6.24
1407 | 压差表 | 0-500map | W19LIYA | 2.5 | PRECISE | 9号BIBO区1C-U04-2 | 2023.01.05 | 2023.6.24
1408 | 压差表 | 0-500map | W19K1IA | 2.5 | PRECISE | 9号BIBO区1C-U04-2 | 2023.01.05 | 2023.6.24
1409 | 压差表 | 0-500map | W18P5DJ | 2.5 | PRECISE | 9号BIBO区1C-U05送 | 2023.01.05 | 2023.6.24
1410 | 压差表 | 0-500map | W19Q2IU | 2.5 | PRECISE | 9号BIBO区1C-U05 | 2023.01.05 | 2023.6.24
1411 | 压差表 | 0-500map | W19AVVH | 2.5 | PRECISE | 9号BIBO区1C-U05 | 2023.01.05 | 2023.6.24
1412 | 压差表 | 0-500map | W19C3QA | 2.5 | PRECISE | 9号BIBO区1C-H01 | 2023.01.05 | 2023.6.24
1413 | 压差表 | 0-500map | W19C3AN | 2.5 | PRECISE | 9号BIBO区1C-H01 | 2023.01.05 | 2023.6.24
1414 | 压差表 | 0-500map | W19U2RH | 2.5 | PRECISE | 9号BIBO区1C-H02送 | 2023.01.05 | 2023.6.24
1415 | 压差表 | 0-500map | W19T1HA | 2.5 | PRECISE | 9号BIBO区1C-H02 | 2023.01.05 | 2023.6.24
1416 | 压差表 | 0-500map | W19AUZJ | 2.5 | PRECISE | 9号BIBO区1C-H02 | 2023.01.05 | 2023.6.24
1417 | 压差表 | 0-500map | W19W2TH | 2.5 | PRECISE | 9号BIBO区1C-H03送 | 2023.01.05 | 2023.6.24
1418 | 压差表 | 0-500map | W19W1ZE | 2.5 | PRECISE | 9号BIBO区1C-H03 | 2023.01.05 | 2023.6.24
1419 | 压差表 | 0-500map | W1817QJ | 2.5 | PRECISE | 9号BIBO区1C-H03 | 2023.01.05 | 2023.6.24
1420 | 压差表 | 0-500map | W19P2IV | 2.5 | PRECISE | 9号BIBO区1C-H04送 | 2023.01.05 | 2023.6.24
1421 | 压差表 | 0-500map | W18C8AJ | 2.5 | PRECISE | 9号BIBO区1C-H04 | 2023.01.05 | 2023.6.24
1422 | 压差表 | 0-500map | W19I2PQ | 2.5 | PRECISE | 9号BIBO区1C-H04 | 2023.01.05 | 2023.6.24
1423 | 压差表 | 0-500map | W19Z2H7 | 2.5 | PRECISE | 9号BIBO区1C-H05 | 2023.01.05 | 2023.6.24
1424 | 压差表 | 0-500map | W19Z2HV | 2.5 | PRECISE | 9号BIBO区1C-H05 | 2023.01.05 | 2023.6.24
1425 | 压差表 | 0-500map | W19H2ZO | 2.5 | PRECISE | 9号BIBO区1C-H06送 | 2023.01.05 | 2023.6.24
1426 | 压差表 | 0-500map | W19I2Q7 | 2.5 | PRECISE | 9号BIBO区1C-H06 | 2023.01.05 | 2023.6.24
1427 | 压差表 | 0-500map | W19F3DA | 2.5 | PRECISE | 9号BIBO区1C-H06 | 2023.01.05 | 2023.6.24
1428 | 压差表 | 0-500map | W19H2RX | 2.5 | PRECISE | 9号BIBO区1C-H07送 | 2023.01.05 | 2023.6.24
1429 | 压差表 | 0-500map | W19P3AC | 2.5 | PRECISE | 9号BIBO区1C-H07 | 2023.01.05 | 2023.6.24
1430 | 压差表 | 0-500map | W1903AC | 2.5 | PRECISE | 9号BIBO区1C-H07 | 2023.01.05 | 2023.6.24
1431 | 压差表 | 0-500map | W19W2QI | 2.5 | PRECISE | 9号BIBO区1C-H08送 | 2023.01.05 | 2023.6.24
1432 | 压差表 | 0-500map | W19TULA | 2.5 | PRECISE | 9号BIBO区1C-H08 | 2023.01.05 | 2023.6.24
1433 | 压差表 | 0-500map | W19I2NZ | 2.5 | PRECISE | 9号BIBO区1C-H08 | 2023.01.05 | 2023.6.24
1434 | 压差表 | 0-500map | W19A3V3 | 2.5 | PRECISE | 9号BIBO区1C-H09 | 2023.01.05 | 2023.6.24
1435 | 压差表 | 0-500map | W19I2PN | 2.5 | PRECISE | 9号BIBO区1C-H09 | 2023.01.05 | 2023.6.24
1436 | 压差表 | 0-500map | W19H2VO | 2.5 | PRECISE | 9号BIBO区1C-H10送 | 2023.01.05 | 2023.6.24
1437 | 压差表 | 0-500map | W19C3UA | 2.5 | PRECISE | 9号BIBO区1C-H10 | 2023.01.05 | 2023.6.24
1438 | 压差表 | 0-500map | W19V3AD | 2.5 | PRECISE | 9号BIBO区1C-H10 | 2023.01.05 | 2023.6.24
1439 | 压差表 | 0-500map | W19X2HO | 2.5 | PRECISE | 9号BIBO区1C-H11送 | 2023.01.05 | 2023.6.24
1440 | 压差表 | 0-500map | W19A3DF | 2.5 | PRECISE | 9号BIBO区1C-H11 | 2023.01.05 | 2023.6.24
1441 | 压差表 | 0-500map | W19U2MJ | 2.5 | PRECISE | 9号BIBO区1C-H11 | 2023.01.05 | 2023.6.24
1442 | 压差表 | 0-500map | W19Y2JG | 2.5 | PRECISE | 9号BIBO区1C-H12送 | 2023.01.05 | 2023.6.24
1443 | 压差表 | 0-500map | W18F5DK | 2.5 | PRECISE | 9号BIBO区1C-H12 | 2023.01.05 | 2023.6.24
1444 | 压差表 | 0-500map | W1805HD | 2.5 | PRECISE | 9号BIBO区1C-H12 | 2023.01.05 | 2023.6.24
1445 | 压差表 | 0-500map | W19L1AT | 2.5 | PRECISE | 9号BIBO区1C-H13 | 2023.01.05 | 2023.6.24
1446 | 压差表 | 0-500map | W19P2SH | 2.5 | PRECISE | 9号BIBO区1C-H13 | 2023.01.05 | 2023.6.24
1447 | 压差表 | 0-500map | W19H2ZT | 2.5 | PRECISE | 9号BIBO区1C-H14送 | 2023.01.05 | 2023.6.24
1448 | 压差表 | 0-500map | W19X2RI | 2.5 | PRECISE | 9号BIBO区1C-H14 | 2023.01.05 | 2023.6.24
1449 | 压差表 | 0-500map | W19G20K | 2.5 | PRECISE | 9号BIBO区1C-H14 | 2023.01.05 | 2023.6.24
1450 | 压差表 | 0-500map | W19HZYS | 2.5 | PRECISE | 9号BIBO区1C-H15送 | 2023.01.05 | 2023.6.24
1451 | 压差表 | 0-500map | W19H2VW | 2.5 | PRECISE | 9号BIBO区1C-H15 | 2023.01.05 | 2023.6.24
1452 | 压差表 | 0-500map | W19Q2IN | 2.5 | PRECISE | 9号BIBO区1C-H15 | 2023.01.05 | 2023.6.24
1453 | 压差表 | 0-500map | W19W2IQ | 2.5 | PRECISE | 9号BIBO区1C-H16送 | 2023.01.05 | 2023.6.24
1454 | 压差表 | 0-500map | W18L5FD | 2.5 | PRECISE | 9号BIBO区1C-H16 | 2023.01.05 | 2023.6.24
1455 | 压差表 | 0-500map | W18FS5WD | 2.5 | PRECISE | 9号BIBO区1C-H16 | 2023.01.05 | 2023.6.24
1456 | 压差表 | 0-500map | W191AO | 2.5 | PRECISE | 9号BIBO区1C-G01 | 2023.01.05 | 2023.6.24
1457 | 压差表 | 0-500map | W18E7KM | 2.5 | PRECISE | 9号BIBO区1C-G01 | 2023.01.05 | 2023.6.24
1458 | 压差表 | 0-500map | W19H2SU | 2.5 | PRECISE | 9号BIBO区1C-G02送 | 2023.01.05 | 2023.6.24
1459 | 压差表 | 0-500map | W19L1GF | 2.5 | PRECISE | 9号BIBO区1C-G02 | 2023.01.05 | 2023.6.24
1460 | 压差表 | 0-500map | W18E7JN | 2.5 | PRECISE | 9号BIBO区1C-G02 | 2023.01.05 | 2023.6.24
1461 | 压差表 | 0-500map | W19H2S7 | 2.5 | PRECISE | 9号BIBO区1C-G03送 | 2023.01.05 | 2023.6.24
1462 | 压差表 | 0-500map | W19J1AM | 2.5 | PRECISE | 9号BIBO区1C-G03 | 2023.01.05 | 2023.6.24
1463 | 压差表 | 0-500map | W18J7ER | 2.5 | PRECISE | 9号BIBO区1C-G03 | 2023.01.05 | 2023.6.24
1464 | 压差表 | 0-500map | W19T2QI | 2.5 | PRECISE | 9号BIBO区1C-G04送 | 2023.01.05 | 2023.6.24
1465 | 压差表 | 0-500map | W19O2NI | 2.5 | PRECISE | 9号BIBO区1C-G04 | 2023.01.05 | 2023.6.24
1466 | 压差表 | 0-500map | W19A3RC | 2.5 | PRECISE | 9号BIBO区1C-G04 | 2023.01.05 | 2023.6.24
1467 | 压差表 | 0-500map | W19U2OI | 2.5 | PRECISE | 9号BIBO区1C-G05 | 2023.01.05 | 2023.6.24
1468 | 压差表 | 0-500map | W19C3AW | 2.5 | PRECISE | 9号BIBO区1C-G05 | 2023.01.05 | 2023.6.24
1469 | 压差表 | 0-500map | W19S2HZ | 2.5 | PRECISE | 9号BIBO区1C-G06送 | 2023.01.05 | 2023.6.24
1470 | 压差表 | 0-500map | W19V3AC | 2.5 | PRECISE | 9号BIBO区1C-G06 | 2023.01.05 | 2023.6.24
1471 | 压差表 | 0-500map | W19U3CA | 2.5 | PRECISE | 9号BIBO区1C-G06 | 2023.01.05 | 2023.6.24
1472 | 压差表 | 0-500map | W19S2VH | 2.5 | PRECISE | 9号BIBO区1C-G07送 | 2023.01.05 | 2023.6.24
1473 | 压差表 | 0-500map | W19C3NA | 2.5 | PRECISE | 9号BIBO区1C-G07 | 2023.01.05 | 2023.6.24
1474 | 压差表 | 0-500map | W19R3AC | 2.5 | PRECISE | 9号BIBO区1C-G07 | 2023.01.05 | 2023.6.24
1475 | 压差表 | 0-500map | W19V2ZH | 2.5 | PRECISE | 9号BIBO区1C-G08送 | 2023.01.05 | 2023.6.24
1476 | 压差表 | 0-500map | W19G3DA | 2.5 | PRECISE | 9号BIBO区1C-G08 | 2023.01.05 | 2023.6.24
1477 | 压差表 | 0-500map | W19N1LA | 2.5 | PRECISE | 9号BIBO区1C-G08 | 2023.01.05 | 2023.6.24
1478 | 压差表 | 0-500map | W19U2YH | 2.5 | PRECISE | 9号BIBO区1C-G09 | 2023.01.05 | 2023.6.24
1479 | 压差表 | 0-500map | W19G2T3 | 2.5 | PRECISE | 9号BIBO区1C-G09 | 2023.01.05 | 2023.6.24
1480 | 压差表 | 0-500map | W19O2HP | 2.5 | PRECISE | 9号BIBO区1C-G10送 | 2023.01.05 | 2023.6.24
1481 | 压差表 | 0-500map | W19Q2SI | 2.5 | PRECISE | 9号BIBO区1C-G10 | 2023.01.05 | 2023.6.24
1482 | 压差表 | 0-500map | W19S2IQ | 2.5 | PRECISE | 9号BIBO区1C-G10 | 2023.01.05 | 2023.6.24
1483 | 压差表 | 0-500map | W19O2HX | 2.5 | PRECISE | 9号BIBO区1C-G11送 | 2023.01.05 | 2023.6.24
1484 | 压差表 | 0-500map | W19A3CV | 2.5 | PRECISE | 9号BIBO区1C-G11 | 2023.01.05 | 2023.6.24
1485 | 压差表 | 0-500map | W19C3OV | 2.5 | PRECISE | 9号BIBO区1C-G11 | 2023.01.05 | 2023.6.24
1486 | 压差表 | 0-500map | W19S2JG | 2.5 | PRECISE | 9号BIBO区1C-G12送 | 2023.01.05 | 2023.6.24
1487 | 压差表 | 0-500map | W18K7OE | 2.5 | PRECISE | 9号BIBO区1C-G12 | 2023.01.05 | 2023.6.24
1488 | 压差表 | 0-500map | W19O2XI | 2.5 | PRECISE | 9号BIBO区1C-G12 | 2023.01.05 | 2023.6.24
1489 | 压差表 | 0-500map | W19N2XI | 2.5 | PRECISE | 9号BIBO区1C-G13 | 2023.01.05 | 2023.6.24
1490 | 压差表 | 0-500map | W19T2VH | 2.5 | PRECISE | 9号BIBO区1C-G13 | 2023.01.05 | 2023.6.24
1491 | 压差表 | 0-500map | W19H2PO | 2.5 | PRECISE | 9号BIBO区1C-G14送 | 2023.01.05 | 2023.6.24
1492 | 压差表 | 0-500map | W19H2VX | 2.5 | PRECISE | 9号BIBO区1C-G14 | 2023.01.05 | 2023.6.24
1493 | 压差表 | 0-500map | W19T2HV | 2.5 | PRECISE | 9号BIBO区1C-G14 | 2023.01.05 | 2023.6.24
1494 | 压差表 | 0-500map | W19H1MF | 2.5 | PRECISE | 9号BIBO区1C-G15送 | 2023.01.05 | 2023.6.24
1495 | 压差表 | 0-500map | W19V2YH | 2.5 | PRECISE | 9号BIBO区1C-G15 | 2023.01.05 | 2023.6.24
1496 | 压差表 | 0-500map | W19V3PC | 2.5 | PRECISE | 9号BIBO区1C-G15 | 2023.01.05 | 2023.6.24
1497 | 压差表 | 0-500map | W19R3GA | 2.5 | PRECISE | 9号BIBO区1C-G16送 | 2023.01.05 | 2023.6.24
1498 | 压差表 | 0-500map | W18F5UD | 2.5 | PRECISE | 9号BIBO区1C-G16 | 2023.01.05 | 2023.6.24
1499 | 压差表 | 0-500map | W18W5ID | 2.5 | PRECISE | 9号BIBO区1C-G16 | 2023.01.05 | 2023.6.24
1500 | 压差表 | 0-500map | W19S2HW | 2.5 | PRECISE | 9号BIBO区1D-E01 | 2023.01.05 | 2023.6.24
1501 | 压差表 | 0-500map | W18E7KR | 2.5 | PRECISE | 9号BIBO区1D-E02 | 2023.01.05 | 2023.6.24
1502 | 压差表 | 0-500map | W19P2IS | 2.5 | PRECISE | 9号BIBO区1D-E02 | 2023.01.05 | 2023.6.24
1503 | 压差表 | 0-500map | W18C8AD | 2.5 | PRECISE | 9号BIBO区1D-E03 | 2023.01.05 | 2023.6.24
1504 | 压差表 | 0-500map | W19A1VK | 2.5 | PRECISE | 9号BIBO区1D-E03 | 2023.01.05 | 2023.6.24
1505 | 压差表 | 0-500map | W19X2IN | 2.5 | PRECISE | 9号BIBO区1D-E04 | 2023.01.05 | 2023.6.24
1506 | 压差表 | 0-500map | W19V1HA | 2.5 | PRECISE | 9号BIBO区1D-E05 | 2023.01.05 | 2023.6.24
1507 | 压差表 | 0-500map | W19I2QY | 2.5 | PRECISE | 9号BIBO区1D-E05 | 2023.01.05 | 2023.6.24
1508 | 压差表 | 0-500map | W19R1MA | 2.5 | PRECISE | 9号BIBO区1D-E06 | 2023.01.05 | 2023.6.24
1509 | 压差表 | 0-500map | W19R1MA | 2.5 | PRECISE | 9号BIBO区1D-E06 | 2023.01.05 | 2023.6.24
1510 | 压差表 | 0-500map | W19J2UG | 2.5 | PRECISE | 9号BIBO区1D-E07-1 | 2023.01.05 | 2023.6.24
1511 | 压差表 | 0-500map | W19I2VP | 2.5 | PRECISE | 9号BIBO区1D-E07-1 | 2023.01.05 | 2023.6.24
1512 | 压差表 | 0-500map | W19T2IP | 2.5 | PRECISE | 9号BIBO区1D-E07-2 | 2023.01.05 | 2023.6.24
1513 | 压差表 | 0-500map | W19A1NL | 2.5 | PRECISE | 9号BIBO区1D-E07-2 | 2023.01.05 | 2023.6.24
1514 | 压差表 | 0-500map | W19L1VW | 2.5 | PRECISE | 9号BIBO区1D-E08 | 2023.01.05 | 2023.6.24
1515 | 压差表 | 0-500map | W19A1MT | 2.5 | PRECISE | 9号BIBO区1D-E08 | 2023.01.05 | 2023.6.24
1516 | 压差表 | 0-500map | W19T2NI | 2.5 | PRECISE | 9号BIBO区1D-E09 | 2023.01.05 | 2023.6.24
1517 | 压差表 | 0-500map | W19Z1HA | 2.5 | PRECISE | 9号BIBO区1D-E09 | 2023.01.05 | 2023.6.24
1518 | 压差表 | 0-500map | W18W7EK | 2.5 | PRECISE | 9号BIBO区1D-V01 | 2023.01.05 | 2023.6.24
1519 | 压差表 | 0-500map | W19Y2SH | 2.5 | PRECISE | 9号BIBO区1D-V01 | 2023.01.05 | 2023.6.24
1520 | 压差表 | 0-500map | W18J7SE | 2.5 | PRECISE | 9号BIBO区1D-V02 | 2023.01.05 | 2023.6.24
1521 | 压差表 | 0-500map | W19V1AK | 2.5 | PRECISE | 9号BIBO区1D-V02 | 2023.01.05 | 2023.6.24
1522 | 压差表 | 0-500map | W180TJE | 2.5 | PRECISE | 9号BIBO区1D-V03 | 2023.01.05 | 2023.6.24
1523 | 压差表 | 0-500map | W19K1GF | 2.5 | PRECISE | 9号BIBO区1D-V03 | 2023.01.05 | 2023.6.24
1524 | 压差表 | 0-500map | W19S2HV | 2.5 | PRECISE | 9号BIBO区1D-V04 | 2023.01.05 | 2023.6.24
1525 | 压差表 | 0-500map | W19H2WR | 2.5 | PRECISE | 9号BIBO区1D-V04 | 2023.01.05 | 2023.6.24
1526 | 压差表 | 0-500map | W19S1AL | 2.5 | PRECISE | 9号BIBO区1D-X01 | 2023.01.05 | 2023.6.24
1527 | 压差表 | 0-500map | W19Q1HA | 2.5 | PRECISE | 9号BIBO区1D-X01 | 2023.01.05 | 2023.6.24
1528 | 压差表 | 0-500map | W19M1NA | 2.5 | PRECISE | 9号BIBO区1D-X02 | 2023.01.05 | 2023.6.24
1529 | 压差表 | 0-500map | W19O2HV | 2.5 | PRECISE | 9号BIBO区1D-X02 | 2023.01.05 | 2023.6.24
1530 | 压差表 | 0-500map | W19U1HA | 2.5 | PRECISE | 9号BIBO区1D-X03 | 2023.01.05 | 2023.6.24
1531 | 压差表 | 0-500map | W19A1AH | 2.5 | PRECISE | 9号BIBO区1D-X03 | 2023.01.05 | 2023.6.24
1532 | 压差表 | 0-500map | W19R2HU | 2.5 | PRECISE | 9号BIBO区1D-X04 | 2023.01.05 | 2023.6.24
1533 | 压差表 | 0-500map | W19H2XX | 2.5 | PRECISE | 9号BIBO区1D-X04 | 2023.01.05 | 2023.6.24
1534 | 压差表 | 0-500map | W19F1GR | 2.5 | PRECISE | 9号BIBO区1D-X05 | 2023.01.05 | 2023.6.24
1535 | 压差表 | 0-500map | W19A1NM | 2.5 | PRECISE | 9号BIBO区1D-X05 | 2023.01.05 | 2023.6.24
1536 | 压差表 | 0-500map | W19G1FT | 2.5 | PRECISE | 9号BIBO区1D-X06 | 2023.01.05 | 2023.6.24
1537 | 压差表 | 0-500map | W19G1IF | 2.5 | PRECISE | 9号BIBO区1D-X06 | 2023.01.05 | 2023.6.24
1538 | 压差表 | 0-500map | W19I2PR | 2.5 | PRECISE | 9号BIBO区1D-X07 | 2023.01.05 | 2023.6.24
1539 | 压差表 | 0-500map | W19O2QH | 2.5 | PRECISE | 9号BIBO区1D-X07 | 2023.01.05 | 2023.6.24
1540 | 压差表 | 0-500map | W18L8CA | 2.5 | PRECISE | 9号BIBO区1D-X08 | 2023.01.05 | 2023.6.24
1541 | 压差表 | 0-500map | W19Y1AL | 2.5 | PRECISE | 9号BIBO区1D-X08 | 2023.01.05 | 2023.6.24
1542 | 压差表 | 0-500map | W19E1ZY | 2.5 | PRECISE | 9号BIBO区1D-Y01 | 2023.01.05 | 2023.6.24
1543 | 压差表 | 0-500map | W19A1MO | 2.5 | PRECISE | 9号BIBO区1D-Y01 | 2023.01.05 | 2023.6.24
1544 | 压差表 | 0-500map | W19M1QA | 2.5 | PRECISE | 9号BIBO区1D-Y02 | 2023.01.05 | 2023.6.24
1545 | 压差表 | 0-500map | W18W7IE | 2.5 | PRECISE | 9号BIBO区1D-Y02 | 2023.01.05 | 2023.6.24
1546 | 压差表 | 0-500map | W19I2WP | 2.5 | PRECISE | 9号BIBO区1D-Y03 | 2023.01.05 | 2023.6.24
1547 | 压差表 | 0-500map | W19K1AT | 2.5 | PRECISE | 9号BIBO区1D-Y03 | 2023.01.05 | 2023.6.24
1548 | 压差表 | 0-500map | W19W1HV | 2.5 | PRECISE | 9号BIBO区1D-Y04 | 2023.01.05 | 2023.6.24
1549 | 压差表 | 0-500map | W19X1YE | 2.5 | PRECISE | 9号BIBO区1D-Y04 | 2023.01.05 | 2023.6.24
1550 | 压差表 | 0-500map | W19A1RL | 2.5 | PRECISE | 9号BIBO区1D-Y05 | 2023.01.05 | 2023.6.24
1551 | 压差表 | 0-500map | W19H1AR | 2.5 | PRECISE | 9号BIBO区1D-Y05 | 2023.01.05 | 2023.6.24
1552 | 压差表 | 0-500map | W19W1GF | 2.5 | PRECISE | 9号BIBO区1D-Y06 | 2023.01.05 | 2023.6.24
1553 | 压差表 | 0-500map | W19I1KA | 2.5 | PRECISE | 9号BIBO区1D-Y06 | 2023.01.05 | 2023.6.24
1554 | 压差表 | 0-500map | W19Z2RH | 2.5 | PRECISE | 9号BIBO区1D-Y07 | 2023.01.05 | 2023.6.24
1555 | 压差表 | 0-500map | W19SIMA | 2.5 | PRECISE | 9号BIBO区1D-Y07 | 2023.01.05 | 2023.6.24
1556 | 压差表 | 0-500map | W19R2HW | 2.5 | PRECISE | 9号BIBO区1D-Y08 | 2023.01.05 | 2023.6.24
1557 | 压差表 | 0-500map | W19H2US | 2.5 | PRECISE | 9号BIBO区1D-Y08 | 2023.01.05 | 2023.6.24
1558 | 压差表 | 0-500map | W19K1AO | 2.5 | PRECISE | 9号BIBO区1D-Z01 | 2023.01.05 | 2023.6.24
1559 | 压差表 | 0-500map | W19EIYW | 2.5 | PRECISE | 9号BIBO区1D-Z01 | 2023.01.05 | 2023.6.24
1560 | 压差表 | 0-500map | W19A1LV | 2.5 | PRECISE | 9号BIBO区1D-Z02 | 2023.01.05 | 2023.6.24
1561 | 压差表 | 0-500map | W19X1ZE | 2.5 | PRECISE | 9号BIBO区1D-Z02 | 2023.01.05 | 2023.6.24
1562 | 压差表 | 0-500map | W19Y1EX | 2.5 | PRECISE | 9号BIBO区1D-Z03 | 2023.01.05 | 2023.6.24
1563 | 压差表 | 0-500map | W18E7JO | 2.5 | PRECISE | 9号BIBO区1D-Z03 | 2023.01.05 | 2023.6.24
1564 | 压差表 | 0-500map | W19I2NS | 2.5 | PRECISE | 9号BIBO区1D-Z04 | 2023.01.05 | 2023.6.24
1565 | 压差表 | 0-500map | W19Y2OH | 2.5 | PRECISE | 9号BIBO区1D-Z04 | 2023.01.05 | 2023.6.24
1566 | 压差表 | 0-500map | W19H2TP | 2.5 | PRECISE | 9号BIBO区1D-F01 | 2023.01.05 | 2023.6.24
1567 | 压差表 | 0-500map | W19V1LO | 2.5 | PRECISE | 9号BIBO区1D-F02 | 2023.01.05 | 2023.6.24
1568 | 压差表 | 0-500map | W19A1KT | 2.5 | PRECISE | 9号BIBO区1D-F02 | 2023.01.05 | 2023.6.24
1569 | 压差表 | 0-500map | W19O2WH | 2.5 | PRECISE | 9号BIBO区1D-F03 | 2023.01.05 | 2023.6.24
1570 | 压差表 | 0-500map | W19T2PH | 2.5 | PRECISE | 9号BIBO区1D-F03 | 2023.01.05 | 2023.6.24
1571 | 压差表 | 0-500map | W19A1KR | 2.5 | PRECISE | 9号BIBO区1D-F04 | 2023.01.05 | 2023.6.24
1572 | 压差表 | 0-500map | W19R2HY | 2.5 | PRECISE | 9号BIBO区1D-F04 | 2023.01.05 | 2023.6.24
1573 | 压差表 | 0-500map | W19N1MA | 2.5 | PRECISE | 9号BIBO区1D-F05 | 2023.01.05 | 2023.6.24
1574 | 压差表 | 0-500map | W18E7MR | 2.5 | PRECISE | 9号BIBO区1D-F05 | 2023.01.05 | 2023.6.24
1575 | 压差表 | 0-500map | W19T2HP | 2.5 | PRECISE | 9号BIBO区1D-F06 | 2023.01.05 | 2023.6.24
1576 | 压差表 | 0-500map | W19I2ZG | 2.5 | PRECISE | 9号BIBO区1D-F07 | 2023.01.05 | 2023.6.24
1577 | 压差表 | 0-500map | W19Y2HT | 2.5 | PRECISE | 9号BIBO区1D-F07 | 2023.01.05 | 2023.6.24
1578 | 压差表 | 0-500map | W19H1AS | 2.5 | PRECISE | 9号BIBO区1D-F08 | 2023.01.05 | 2023.6.24
1579 | 压差表 | 0-500map | W19I2WR | 2.5 | PRECISE | 9号BIBO区1D-F08 | 2023.01.05 | 2023.6.24
1580 | 压差表 | 0-500map | W19C3AY | 2.5 | PRECISE | 9号BIBO区1D-F09 | 2023.01.05 | 2023.6.24
1581 | 压差表 | 0-500map | W19A3CM | 2.5 | PRECISE | 9号BIBO区1D-F09 | 2023.01.05 | 2023.6.24
1582 | 压差表 | 0-500map | W19R2UH | 2.5 | PRECISE | 9号BIBO区1D-F10 | 2023.01.05 | 2023.6.24
1583 | 压差表 | 0-500map | W19R2XH | 2.5 | PRECISE | 9号BIBO区1D-F10 | 2023.01.05 | 2023.6.24
1584 | 压差表 | 0-500map | W19I2VS | 2.5 | PRECISE | 9号BIBO区1D-F11-1 | 2023.01.05 | 2023.6.24
1585 | 压差表 | 0-500map | W19I2UT | 2.5 | PRECISE | 9号BIBO区1D-F11-1 | 2023.01.05 | 2023.6.24
1586 | 压差表 | 0-500map | W19F1OH | 2.5 | PRECISE | 9号BIBO区1D-F11-2 | 2023.01.05 | 2023.6.24
1587 | 压差表 | 0-500map | W19G2XJ | 2.5 | PRECISE | 9号BIBO区1D-F11-2 | 2023.01.05 | 2023.6.24
1588 | 压差表 | 0-500map | W19Q1AM | 2.5 | PRECISE | 9号BIBO区1C-F12 | 2023.01.05 | 2023.6.24
1589 | 压差表 | 0-500map | W18A8YC | 2.5 | PRECISE | 9号BIBO区1C-F12 | 2023.01.05 | 2023.6.24
1590 | 压差表 | 0-500map | W19T3AC | 2.5 | PRECISE | 9号BIBO区1C-F13 | 2023.01.05 | 2023.6.24
1591 | 压差表 | 0-500map | W19C3AT | 2.5 | PRECISE | 9号BIBO区1C-F13 | 2023.01.05 | 2023.6.24
1592 | 压差表 | 0-500map | W19E3MD | 2.5 | PRECISE | 9号BIBO区1C-F14 | 2023.01.05 | 2023.6.24
1593 | 压差表 | 0-500map | W19G1FP | 2.5 | PRECISE | 9号BIBO区1C-F14 | 2023.01.05 | 2023.6.24
1594 | 压差表 | 0-500map | W19A1LM | 2.5 | PRECISE | 9号BIBO区1C-F15 | 2023.01.05 | 2023.6.24
1595 | 压差表 | 0-500map | W19G1FP | 2.5 | PRECISE | 9号BIBO区1C-F15 | 2023.01.05 | 2023.6.24
1596 | 压差表 | 0-500map | 649281 | 2.5 | PRECISE | 地下室1C-OH | 2023.01.05 | 2023.6.24
1597 | 压差表 | （0～750）Pa/10Pa | 7100A5PS | 25Pa | WIKA | 6#-WM-GLX-GL3-002 | 2023-02-25 | 2023-08-24 | 6号建筑
1598 | 压差表 | （0～500）Pa/10Pa | 71009N14 | 10Pa | WIKA | 6#-WM-GLX-GL1-001 | 2023-02-25 | 2023-08-24
1599 | 压差表 | （0～500）Pa/10Pa | 71009N7H | 10Pa | WIKA | 6#-WM-GLX-GL8-005 | 2023-02-25 | 2023-08-24
1600 | 压差表 | （0～750）Pa/10Pa | 7100A5PQ | 25Pa | WIKA | 6#-WM-GLX-GL6-004 | 2023-02-25 | 2023-08-24
1601 | 压差表 | （0～750）Pa/10Pa | 7100A5PT | 25Pa | WIKA | 6#-WM-GLX-GL4-003 | 2023-02-25 | 2023-08-24
1602 | 压差表 | （0～500）Pa/10Pa | 71009MZI | 10Pa | WIKA | 6#-2F-AHU-J-009 | 2023-02-24 | 2023-08-23
1603 | 压差表 | （0～500）Pa/10Pa | 71009MZP | 10Pa | WIKA | 6#-2F-AHU-J-009 | 2023-02-24 | 2023-08-23
1604 | 压差表 | （0～250）Pa/5Pa | 7100D983 | 5Pa | WIKA | 6#-2F-AHU-J-009 | 2023-02-24 | 2023-08-23
1605 | 压差表 | （0～500）Pa/10Pa | 71009MZR | 10Pa | WIKA | 6#-2F-AHU-G-007 | 2023-02-24 | 2023-08-23
1606 | 压差表 | （0～500）Pa/10Pa | 71009MZB | 10Pa | WIKA | 6#-2F-AHU-G-007 | 2023-02-24 | 2023-08-23
1607 | 压差表 | （0～250）Pa/5Pa | 7100D8ZO | 5Pa | WIKA | 6#-2F-AHU-G-007 | 2023-02-24 | 2023-08-23
1608 | 压差表 | （0～500）Pa/10Pa | 71009MZO | 10Pa | WIKA | 6#-2F-AHU-N-013 | 2023-02-24 | 2023-08-23
1609 | 压差表 | （0～500）Pa/10Pa | 71009MY6 | 10Pa | WIKA | 6#-2F-AHU-N-013 | 2023-02-24 | 2023-08-23
1610 | 压差表 | （0～250）Pa/5Pa | 7100D91C | 5Pa | WIKA | 6#-2F-AHU-N-013 | 2023-02-24 | 2023-08-23
1611 | 压差表 | （0～500）Pa/10Pa | 71009N3O | 10Pa | WIKA | 6#-2F-AHU-M-012 | 2023-02-24 | 2023-08-23
1612 | 压差表 | （0～500）Pa/10Pa | 71009N5E | 10Pa | WIKA | 6#-2F-AHU-N-013 | 2023-02-24 | 2023-08-23
1613 | 压差表 | （0～250）Pa/5Pa | 7100D95Q | 5Pa | WIKA | 6#-2F-AHU-N-013 | 2023-02-24 | 2023-08-23
1614 | 压差表 | （0～500）Pa/10Pa | 71009N4E | 10Pa | WIKA | 6#-2F-AHU-R-016 | 2023-02-24 | 2023-08-23
1615 | 压差表 | （0～500）Pa/10Pa | 71009N3X | 10Pa | WIKA | 6#-2F-AHU-R-016 | 2023-02-24 | 2023-08-23
1616 | 压差表 | （0～250）Pa/5Pa | 7100D95U | 5Pa | WIKA | 6#-2F-AHU-R-016 | 2023-02-24 | 2023-08-23
1617 | 压差表 | （0～500）Pa/10Pa | 71009N12 | 10Pa | WIKA | 6#-2F-AHU-D-004 | 2023-02-24 | 2023-08-23
1618 | 压差表 | （0～500）Pa/10Pa | 71009N3W | 10Pa | WIKA | 6#-2F-AHU-D-004 | 2023-02-24 | 2023-08-23
1619 | 压差表 | （0～250）Pa/5Pa | 7100D98E | 5Pa | WIKA | 6#-2F-AHU-D-004 | 2023-02-24 | 2023-08-23
1620 | 压差表 | （0～500）Pa/10Pa | 71009N4F | 10Pa | WIKA | 6#-2F-AHU-H-008 | 2023-02-24 | 2023-08-23
1621 | 压差表 | （0～500）Pa/10Pa | 71009MZQ | 10Pa | WIKA | 6#-2F-AHU-H-008 | 2023-02-24 | 2023-08-23
1622 | 压差表 | （0～250）Pa/5Pa | 7100D8Z4 | 5Pa | WIKA | 6#-2F-AHU-H-008 | 2023-02-24 | 2023-08-23
1623 | 压差表 | （0～500）Pa/10Pa | 71009N7B | 10Pa | WIKA | 6#-2F-AHU-K-010 | 2023-02-24 | 2023-08-23
1624 | 压差表 | （0～500）Pa/10Pa | 71009MZH | 10Pa | WIKA | 6#-2F-AHU-K-010 | 2023-02-24 | 2023-08-23
1625 | 压差表 | （0～250）Pa/5Pa | 7100D914 | 5Pa | WIKA | 6#-2F-AHU-K-010 | 2023-02-24 | 2023-08-23
1626 | 压差表 | （0～750）Pa/10Pa | 7100A08Z | 25Pa | WIKA | 6#-2F-AHU-F-006 | 2023-02-24 | 2023-08-23
1627 | 压差表 | （0～500）Pa/10Pa | 71009MXB | 10Pa | WIKA | 6#-2F-AHU-F-006 | 2023-02-24 | 2023-08-23
1628 | 压差表 | （0～250）Pa/5Pa | 7100D98B | 5Pa | WIKA | 6#-2F-AHU-F-006 | 2023-02-24 | 2023-08-23
1629 | 压差表 | （0～500）Pa/10Pa | 71009N7G | 10Pa | WIKA | 6#-2F-AHU-P-014 | 2023-02-24 | 2023-08-23
1630 | 压差表 | （0～500）Pa/10Pa | 71009N7I | 10Pa | WIKA | 6#-2F-AHU-P-014 | 2023-02-24 | 2023-08-23
1631 | 压差表 | （0～250）Pa/5Pa | 7100D91A | 5Pa | WIKA | 6#-2F-AHU-P-014 | 2023-02-24 | 2023-08-23
1632 | 压差表 | （0～500）Pa/10Pa | 71009N15 | 10Pa | WIKA | 6#-2F-AHU-E-005 | 2023-02-24 | 2023-08-23
1633 | 压差表 | （0～500）Pa/10Pa | 71009N78 | 10Pa | WIKA | 6#-2F-AHU-E-005 | 2023-02-24 | 2023-08-23
1634 | 压差表 | （0～500）Pa/10Pa | 71009N10 | 10Pa | WIKA | 6#-2F-AHU-A-001 | 2023-02-24 | 2023-08-23
1635 | 压差表 | （0～500）Pa/10Pa | 71009N71 | 10Pa | WIKA | 6#-2F-AHU-E-005 | 2023-02-24 | 2023-08-23
1636 | 压差表 | （0～500）Pa/10Pa | 71009N75 | 10Pa | WIKA | 6#-2F-AHU-B-002 | 2023-02-24 | 2023-08-23
1637 | 压差表 | （0～500）Pa/10Pa | 71009N4I | 10Pa | WIKA | 6#-2F-AHU-B-002 | 2023-02-24 | 2023-08-23
1638 | 压差表 | （0～500）Pa/10Pa | 71009N79 | 10Pa | WIKA | 6#-2F-AHU-L-011 | 2023-02-24 | 2023-08-23
1639 | 压差表 | （0～500）Pa/10Pa | 71009N7F | 10Pa | WIKA | 6#-2F-AHU-L-011 | 2023-02-24 | 2023-08-23
1640 | 压差表 | （0～500）Pa/10Pa | 71009N11 | 10Pa | WIKA | 6#-2F-AHU-C-003 | 2023-02-24 | 2023-08-23
1641 | 压差表 | （0～500）Pa/10Pa | 71009MXN | 10Pa | WIKA | 6#-2F-AHU-C-003 | 2023-02-24 | 2023-08-23
1642 | 压差表 | （0～500）Pa/10Pa | 71009N4G | 10Pa | WIKA | 6#-2F-AHU-Q-015 | 2023-02-24 | 2023-08-23
1643 | 压差表 | （0～500）Pa/10Pa | 71009N4D | 10Pa | WIKA | 6#-2F-AHU-Q-015 | 2023-02-24 | 2023-08-23
1644 | 压差表 | （0～250）Pa/5Pa | 7100D989 | 5Pa | WIKA | 6#-2F-AHU-E-005 | 2023-02-24 | 2023-08-23
1645 | 压差表 | （0～250）Pa/5Pa | 7100D917 | 5Pa | WIKA | 6#-2F-AHU-E-005 | 2023-02-24 | 2023-08-23
1646 | 压差表 | （0～250）Pa/5Pa | 7100D98C | 5Pa | WIKA | 6#-2F-AHU-B-002 | 2023-02-24 | 2023-08-23
1647 | 压差表 | （0～250）Pa/5Pa | 7100D98A | 5Pa | WIKA | 6#-2F-AHU-L-011 | 2023-02-24 | 2023-08-23
1648 | 压差表 | （0～250）Pa/5Pa | 7100D98T | 5Pa | WIKA | 6#-2F-AHU-C-003 | 2023-02-24 | 2023-08-23
1649 | 压差表 | （0～250）Pa/5Pa | 7100D95P | 5Pa | WIKA | 6#-2F-AHU-Q-015 | 2023-02-24 | 2023-08-23

## 温度表
记录文件
仪器设备检定、校准计划
编码：RDCM-2201-00
_(部门、车间） (班) 仪器设备种类 温度表
序号 | 名称 | 型号规格（测量范围） | 出厂编号（自编号） | 准确度等级 | 生产厂家 | 安装位置 | 校准日期 | 复校日期 | 备注 | 区域
1 | 卫生级卡盘式温度表 | EN13190、-10~150℃、Φ50.5、4-20mA输出 | 1610996/06/009 |  | Labom | 细胞生产区 | 2022.05.16 | 2023.05.15 |  | 二车间
2 | 卫生级卡盘式温度表 | EN13190、-10~150℃、Φ50.5、4-20mA输出 | 1610996/06/005 |  | Labom | 细胞生产区 | 2022.05.16 | 2023.05.15
3 | 卫生级卡盘式温度表 | EN13190、-10~150℃、Φ50.5、4-20mA输出 | 1610996/06/001 |  | Labom | 细胞生产区 | 2022.05.16 | 2023.05.15
4 | 卫生级卡盘式温度表 | EN13190、-10~150℃、Φ50.5、4-20mA输出 | 1610996/06/006 |  | Labom | 细胞生产区 | 2022.05.16 | 2023.05.15
5 | 卫生级卡盘式温度表 | EN13190、-10~150℃、Φ25.4、4-20mA输出 | 1610996/07/003 |  | Labom | 细胞生产区 | 2022.05.16 | 2023.05.15
6 | 温度表 | 量程-10～150℃ | 1610996/07/002 | KL1.0 | Labom | 用于验证 | 2022.5.16 | 2023.5.15
7 | 温度表 | 量程-10～150℃ | 1610996/06/010 | KL1.0 | Labom | 用于验证 | 2022.5.16 | 2023.5.15
8 | 温度表 | 量程-10～150℃ | 1610996/07/006 | KL1.0 | Labom | 用于验证 | 2022.5.16 | 2023.5.15
9 | 温度表 | 量程-10～150℃ | 1610996/06/003 | KL1.0 | Labom | 用于验证 | 2022.5.16 | 2023.5.15
10 | 温度表 | 量程-10～150℃ | 1610996/06/008 | KL1.0 | Labom | 用于验证 | 2022.5.16 | 2023.5.15
11 | 温度表 | -10--150℃ | 1610996/06/004 | 1.0 | Labom | 验证对照 | 2022.05.16 | 2023.05.15
12 | 温度表 | -10--150℃ | 1610996/06/002 | 1.0 | Labom | 验证对照 | 2022.05.16 | 2023.05.15
13 | 温度表 | -10--150℃ | 1610996/07/004 | 1.0 | Labom | 验证对照 | 2022.05.16 | 2023.05.15
14 | 温度表 | -10--150℃ | 1610996/07/001 | 1.0 | Labom | 验证对照 | 2022.05.16 | 2023.05.15
15 | 水银温度计 | 0-100℃ | 804344 |  | 天平 | 灭活间（A410) | 2022.05.17 | 2023.05.16
16 | 温度表 | -10-150℃ | 1610996/06/007 |  | Labom | 设备验证温度表 | 2022.05.16 | 2023.05.15
17 | 接触式数字温度计 | DXZ-4811 （-40～200℃） | 892312 | —— | DXZITAL | A110贴壁细胞培养液分装管路 | 2022.05.19 | 2023.05.18 | ——
18 | 电子温度计 | —— | SXWDJ-01 | —— | 上海精创电器 | A110 | 2022.05.19 | 2023.05.18 | ——
19 | 液氮低液位报警器 | BMT/LNA-200 (-200～100℃) | 16-0706111 | 0.5%FS0.25℃ | 广州倍玛特 | 细胞种子库 | 2022.6.14 | 2023.6.13 | ——
20 | 液氮低液位报警器 | BMT/LNA-200 (-200～100℃) | 22-0121014 | 0.5%FS0.25℃ | 广州倍玛特 | 细胞种子库 | 2022.6.14 | 2023.6.13 | ——
21 | 数显温度计 | GS2700（0～150℃） | 1711250/110/002 |  | LABOM | 配液区LP-5罐
22 | 数显温度计 | GA2700（0～150℃） | 1882776/70/001 |  | LABOM | 配液区LP-1罐
23 | 数显温度计 | GA2700（0～150℃） | 1882776/80/002 |  | LABOM | 配液区LP-2罐
24 | 数显温湿度表 | 零下10度至70度 | 130870 |  | 德图仪表（深圳）有限公司 | 成品库 | 2022.05.19 | 2023.05.18 |  | 库房
25 | 数显温湿度表 | 零下10度至70度 | 130872 |  | 德图仪表（深圳）有限公司 | 成品库 | 2022.05.19 | 2023.05.18
26 | 数显温湿度表 | 零下10度至40度 | 161618 |  | 北京康威仪表有限责任公司 | 成品库 | 2022.05.19 | 2023.05.18
27 | 数显温湿度表 | 零下10度至40度 | 161619 |  | 北京康威仪表有限责任公司 | 成品库 | 2022.05.19 | 2023.05.18
28 | 数显温湿度表 | 零下50度至100度 | 5060385 |  | 余姚温度仪表厂有限责任公司 | 成品库 | 2022.05.19 | 2023.05.18
29 | 数显温湿度表 | 零下50度至100度 | 676031 |  | 余姚温度仪表厂有限责任公司 | 成品库 | 2022.05.19 | 2023.05.18
30 | 电子温湿度表 | 零下10度至50度 | 670724 |  | 得力集团有限公司 | 成品库 | 2022.05.19 | 2023.05.18
31 | 电子温湿度表 | 零下10度至50度 | 670726 |  | 得力集团有限公司 | 成品库 | 2022.05.19 | 2023.05.18
32 | 电子温湿度表 | 零下10度至50度 | 670727 |  | 得力集团有限公司 | 成品库 | 2022.05.19 | 2023.05.18
33 | 电子温湿度表 | 零下10度至50度 | 670728 |  | 得力集团有限公司 | 成品库 | 2022.05.19 | 2023.05.18
34 | 电子温湿度表 | 零下10度至50度 | 670729 |  | 得力集团有限公司 | 成品库 | 2022.05.19 | 2023.05.18
35 | 电子温湿度表 | 零下10度至50度 | 670730 |  | 得力集团有限公司 | 成品库 | 2022.05.19 | 2023.05.18
36 | 电子温湿度表 |  | 208861 |  |  | 危险品库 | 2022.05.19 | 2023.05.18
37 | 电子温湿度表 |  | 206863 |  |  | 危险品库 | 2022.05.19 | 2023.05.18
38 | 电子温湿度表 |  | 94139495 |  |  | 危险品库 | 2022.05.19 | 2023.05.18
39 | 电子温湿度表 |  | 94796934 |  |  | 危险品库 | 2022.05.19 | 2023.05.18
40 | 电子温湿度表 |  | 94139844 |  |  | 危险品库 | 2022.05.19 | 2023.05.18
41 | 电子温湿度表 |  | 208870 |  |  | 危险品库 | 2022.05.19 | 2023.05.18
42 | 电子温湿度表 | OM-73 | 0514B1300C |  | USA | 血清库 | 2022.05.19 | 2023.05.18 | 零下15--20
43 | 电子温湿度表 |  | 208867 |  |  | 生化库 | 2022.05.19 | 2023.05.18
44 | 电子温湿度表 |  | 206871 |  |  | 油佐剂库 | 2022.05.19 | 2023.05.18
45 | 电子温湿度表 |  | 208868 |  |  | 化学试剂库 | 2022.05.19 | 2023.05.18
46 | 电子温湿度表 |  | 96230657 |  |  | 化学试剂库 | 2022.05.19 | 2023.05.18
47 | 电子温湿度表 |  | 208869 |  |  | 包材库 | 2022.05.19 | 2023.05.18
48 | 温度表 | 0-150 | 803882 | 1.5 | 天津新大华仪表有限公司 | 54#淋浴水 | 2022.06.27 | 2023.06.26 | 54#建筑 | 运保
49 | 温度表 | 0-200 | 0304108 | 1.5 | 天津新大华仪表有限公司 | 54#淋浴蒸汽 | 2022.06.27 | 2023.06.26
50 | 温度表 | 0-100 | 0304092 | 1.5 | 天津新大华仪表有限公司 | 54#生活热水 | 2022.06.27 | 2023.06.26
51 | 温度表 | 0-100 | 0401713 | 1.5 | 天津新大华仪表有限公司 | 55#JK-C1冷冻水 | 2022.06.27 | 2023.06.26 | 55#建筑
52 | 温度表 | 0-100 | 0401700 | 1.5 | 天津新大华仪表有限公司 | 55#JK-C1冷冻水 | 2022.06.27 | 2023.06.26
53 | 温度表 | 0-100 | 0401710 | 1.5 | 天津新大华仪表有限公司 | 55#JK-C1送风热水 | 2022.06.27 | 2023.06.26
54 | 温度表 | 0-100 | 0401714 | 1.5 | 天津新大华仪表有限公司 | 55#JK-C2排风热水 | 2022.06.27 | 2023.06.26
55 | 温度表 | 0-100 | 0401217 | 1.5 | 天津新大华仪表有限公司 | 55#JK-C1排风热水 | 2022.06.27 | 2023.06.26
56 | 温度表 | 0-100 | 0401707 | 1.5 | 天津新大华仪表有限公司 | 55#JK-C1排风热水 | 2022.06.27 | 2023.06.26
57 | 温度表 | 0-100 | 0401722 | 1.5 | 天津新大华仪表有限公司 | 55#JK-C2送风热水 | 2022.06.27 | 2023.06.26
58 | 温度表 | 0-100 | 0401716 | 1.5 | 天津新大华仪表有限公司 | 55#JK-C2送风热水 | 2022.06.27 | 2023.06.26
59 | 温度表 | 0-100 | 0401717 | 1.5 | 天津新大华仪表有限公司 | 55#JK-C2冷冻水 | 2022.06.27 | 2023.06.26
60 | 温度表 | 0-100 | 0401709 | 1.5 | 天津新大华仪表有限公司 | 55#JK-C2冷冻水 | 2022.06.27 | 2023.06.26
61 | 温度表 | 0-100 | 0401715 | 1.5 | 天津新大华仪表有限公司 | 55#JK-C2排风热水 | 2022.06.27 | 2023.06.26
62 | 温度表 | 0-100 | 0401714 | 1.5 | 天津新大华仪表有限公司 | 55#JK-C2排风热水 | 2022.06.27 | 2023.06.26
63 | 温度表 | 0-100 | 0401725 | 1.5 | 天津新大华仪表有限公司 | 55#JK-C7送风热水 | 2022.06.27 | 2023.06.26
64 | 温度表 | 0-100 | 0401721 | 1.5 | 天津新大华仪表有限公司 | 55#JK-C7送风热水 | 2022.06.27 | 2023.06.26
65 | 温度表 | 0-100 | 0309157 | 1.5 | 天津新大华仪表有限公司 | 55#JK-C7排风热水 | 2022.06.27 | 2023.06.26
66 | 温度表 | 0-100 | 0309203 | 1.5 | 天津新大华仪表有限公司 | 55#JK-C7排风热水 | 2022.06.27 | 2023.06.26
67 | 温度表 | 0-100 | 0309204 | 1.5 | 天津新大华仪表有限公司 | 55#JK-C7冷冻水 | 2022.06.27 | 2023.06.26
68 | 温度表 | 0-100 | 0309207 | 1.5 | 天津新大华仪表有限公司 | 55#JK-C7冷冻水 | 2022.06.27 | 2023.06.26
69 | 温度表 | 0-100 | 03061579 | 1.5 | 天津新大华仪表有限公司 | 55#JK-C4送风热水 | 2022.06.27 | 2023.06.26
70 | 温度表 | 0-100 | 03081337 | 1.5 | 天津新大华仪表有限公司 | 55#JK-C4冷冻水 | 2022.06.27 | 2023.06.26
71 | 温度表 | 0-100 | 03081336 | 1.5 | 天津新大华仪表有限公司 | 55#JK-C4排风热水 | 2022.06.27 | 2023.06.26
72 | 温度表 | 0-100 | 03081340 | 1.5 | 天津新大华仪表有限公司 | 55#JK-C4排风热水 | 2022.06.27 | 2023.06.26
73 | 温度表 | 0-100 | 03091607 | 1.5 | 天津新大华仪表有限公司 | 55#JK-C6送风热水 | 2022.06.27 | 2023.06.26
74 | 温度表 | 0-100 | 03091604 | 1.5 | 天津新大华仪表有限公司 | 55#JK-C6送风热水 | 2022.06.27 | 2023.06.26
75 | 温度表 | 0-100 | 03091609 | 1.5 | 天津新大华仪表有限公司 | 55#JK-C6冷冻水 | 2022.06.27 | 2023.06.26
76 | 温度表 | 0-100 | 0401711 | 1.5 | 天津新大华仪表有限公司 | 55#JK-C6冷冻水 | 2022.06.27 | 2023.06.26
77 | 温度表 | 0-100 | 03091603 | 1.5 | 天津新大华仪表有限公司 | 55#JK-C6排风热水 | 2022.06.27 | 2023.06.26
78 | 温度表 | 0-100 | 03091610 | 1.5 | 天津新大华仪表有限公司 | 55#JK-C6排风热水 | 2022.06.27 | 2023.06.26
79 | 温度表 | 0-100 | 03092045 | 1.5 | 天津新大华仪表有限公司 | 55#JK-C12送风热水 | 2022.06.27 | 2023.06.26
80 | 温度表 | 0-100 | 03081339 | 1.5 | 天津新大华仪表有限公司 | 55#JK-C12送风热水 | 2022.06.27 | 2023.06.26
81 | 温度表 | 0-100 | 03092036 | 1.5 | 天津新大华仪表有限公司 | 55#JK-C12冷冻水 | 2022.06.27 | 2023.06.26
82 | 温度表 | 0-100 | 03061572 | 1.5 | 天津新大华仪表有限公司 | 55#JK-C12冷冻水 | 2022.06.27 | 2023.06.26
83 | 温度表 | 0-100 | 03021109 | 1.5 | 天津新大华仪表有限公司 | 55#JK-C12排风热水 | 2022.06.27 | 2023.06.26
84 | 温度表 | 0-100 | 0401719 | 1.5 | 天津新大华仪表有限公司 | 55#JK-C12排风热水 | 2022.06.27 | 2023.06.26
85 | 温度表 | 0-100 | 0401728 | 1.5 | 天津新大华仪表有限公司 | 55#JK-B1送风热水 | 2022.06.27 | 2023.06.26
86 | 温度表 | 0-100 | 0302677 | 1.5 | 天津新大华仪表有限公司 | 55#JK-B1送风热水 | 2022.06.27 | 2023.06.26
87 | 温度表 | 0-100 | 0401906 | 1.5 | 天津新大华仪表有限公司 | 55#JK-B1冷冻水 | 2022.06.27 | 2023.06.26
88 | 温度表 | 0-100 | 0302619 | 1.5 | 天津新大华仪表有限公司 | 55#JK-B1冷冻水 | 2022.06.27 | 2023.06.26
89 | 温度表 | 0-100 | 0401908 | 1.5 | 天津新大华仪表有限公司 | 55#JK-B1排风热水 | 2022.06.27 | 2023.06.26
90 | 温度表 | 0-100 | 0302429 | 1.5 | 天津新大华仪表有限公司 | 55#JK-B1排风热水 | 2022.06.27 | 2023.06.26
91 | 温度表 | 0-100 | 03091607 | 1.5 | 天津新大华仪表有限公司 | 55#JK-C5排风热水 | 2022.06.27 | 2023.06.26
92 | 温度表 | 0-100 | 03091611 | 1.5 | 天津新大华仪表有限公司 | 55#JK-C5排风热水 | 2022.06.27 | 2023.06.26
93 | 温度表 | 0-100 | 03091037 | 1.5 | 天津新大华仪表有限公司 | 55#JK-C5冷冻水 | 2022.06.27 | 2023.06.26
94 | 温度表 | 0-100 | 03091146 | 1.5 | 天津新大华仪表有限公司 | 55#JK-C5冷冻水 | 2022.06.27 | 2023.06.26
95 | 温度表 | 0-100 | 03091602 | 1.5 | 天津新大华仪表有限公司 | 55#JK-C5送风热水 | 2022.06.27 | 2023.06.26
96 | 温度表 | 0-100 | 03091608 | 1.5 | 天津新大华仪表有限公司 | 55#JK-C5送风热水 | 2022.06.27 | 2023.06.26
97 | 温度表 | 0-100 | 0302667 | 1.5 | 天津新大华仪表有限公司 | 55#JK-C11排风热水 | 2022.06.27 | 2023.06.26
98 | 温度表 | 0-100 | 0302671 | 1.5 | 天津新大华仪表有限公司 | 55#JK-C11排风热水 | 2022.06.27 | 2023.06.26
99 | 温度表 | 0-100 | 0302663 | 1.5 | 天津新大华仪表有限公司 | 55#JK-C11冷冻水 | 2022.06.27 | 2023.06.26
100 | 温度表 | 0-100 | 0302406 | 1.5 | 天津新大华仪表有限公司 | 55#JK-C11冷冻水 | 2022.06.27 | 2023.06.26
101 | 温度表 | 0-100 | 0302419 | 1.5 | 天津新大华仪表有限公司 | 55#JK-C11送风热水 | 2022.06.27 | 2023.06.26
102 | 温度表 | 0-100 | 0302435 | 1.5 | 天津新大华仪表有限公司 | 55#JK-C11送风热水 | 2022.06.27 | 2023.06.26
103 | 温度表 | 0-100 | 0306C582 | 1.5 | 天津新大华仪表有限公司 | 55#JK-C10排风热水 | 2022.06.27 | 2023.06.26
104 | 温度表 | 0-100 | 03092044 | 1.5 | 天津新大华仪表有限公司 | 55#JK-C10排风热水 | 2022.06.27 | 2023.06.26
105 | 温度表 | 0-100 | 0309C594 | 1.5 | 天津新大华仪表有限公司 | 55#JK-C10冷冻水 | 2022.06.27 | 2023.06.26
106 | 温度表 | 0-100 | 0302182 | 1.5 | 天津新大华仪表有限公司 | 55#JK-C10冷冻水 | 2022.06.27 | 2023.06.26
107 | 温度表 | 0-100 | 03081343 | 1.5 | 天津新大华仪表有限公司 | 55#JK-C10送风热水 | 2022.06.27 | 2023.06.26
108 | 温度表 | 0-100 | 03081327 | 1.5 | 天津新大华仪表有限公司 | 55#JK-C10送风热水 | 2022.06.27 | 2023.06.26
109 | 温度表 | 0-100 | 03081328 | 1.5 | 天津新大华仪表有限公司 | 55#JK-C9送风热水 | 2022.06.27 | 2023.06.26
110 | 温度表 | 0-100 | 04011024 | 1.5 | 天津新大华仪表有限公司 | 55#JK-C9送风热水 | 2022.06.27 | 2023.06.26
111 | 温度表 | 0-100 | 03061576 | 1.5 | 天津新大华仪表有限公司 | 55#JK-C9排风热水 | 2022.06.27 | 2023.06.26
112 | 温度表 | 0-100 | 03061593 | 1.5 | 天津新大华仪表有限公司 | 55#JK-C9排风热水 | 2022.06.27 | 2023.06.26
113 | 温度表 | 0-100 | 03061597 | 1.5 | 天津新大华仪表有限公司 | 55#JK-C9冷冻水 | 2022.06.27 | 2023.06.26
114 | 温度表 | 0-100 | 03061575 | 1.5 | 天津新大华仪表有限公司 | 55#JK-C9冷冻水 | 2022.06.27 | 2023.06.26
115 | 温度表 | 0-100 | 03061573 | 1.5 | 天津新大华仪表有限公司 | 55#JK-C8排风热水 | 2022.06.27 | 2023.06.26
116 | 温度表 | 0-100 | 03092039 | 1.5 | 天津新大华仪表有限公司 | 55#JK-C8排风热水 | 2022.06.27 | 2023.06.26
117 | 温度表 | 0-100 | 04011063 | 1.5 | 天津新大华仪表有限公司 | 55#JK-C8送风热水 | 2022.06.27 | 2023.06.26
118 | 温度表 | 0-100 | 03091630 | 1.5 | 天津新大华仪表有限公司 | 55#JK-C8送风冷水 | 2022.06.27 | 2023.06.26
119 | 温度表 | 0-100 | 0401218 | 1.5 | 天津新大华仪表有限公司 | 55#JK-C8空调热水 | 2022.06.27 | 2023.06.26
120 | 温度表 | 0-100 | 04011055 | 1.5 | 天津新大华仪表有限公司 | 55#JK-C8热供水 | 2022.06.27 | 2023.06.26
121 | 温度表 | 0-100 | 0401730 | 1.5 | 天津新大华仪表有限公司 | 55#JK-C3排风热水 | 2022.06.27 | 2023.06.26
122 | 温度表 | 0-100 | 0401742 | 1.5 | 天津新大华仪表有限公司 | 55#JK-C3排风热水 | 2022.06.27 | 2023.06.26
123 | 温度表 | 0-100 | 03061174 | 1.5 | 天津新大华仪表有限公司 | 55#JK-C3冷冻水 | 2022.06.27 | 2023.06.26
124 | 温度表 | 0-100 | 03092043 | 1.5 | 天津新大华仪表有限公司 | 55#JK-C3冷冻水 | 2022.06.27 | 2023.06.26
125 | 温度表 | 0-100 | 0401729 | 1.5 | 天津新大华仪表有限公司 | 55#JK-C3送风热水 | 2022.06.27 | 2023.06.26
126 | 温度表 | 0-100 | 0401726 | 1.5 | 天津新大华仪表有限公司 | 55#JK-C3送风热水 | 2022.06.27 | 2023.06.26
127 | 温度表 | 0-101 | 03092040 | 1.5 | 天津新大华仪表有限公司 | 换热站空调热水回水 | 2022.06.27 | 2023.06.26 | 60#建筑
128 | 温度表 | 0-102 | 03061581 | 1.5 | 天津新大华仪表有限公司 | 换热站空调热水供水 | 2022.06.27 | 2023.06.26
129 | 温度表 | 0-100 | 160408727 | 1.5 | 上海傲龙仪器仪表有限公司 | JK-A1热水供水管路 | 2022.06.27 | 2023.06.26
130 | 温度表 | 0-50 | 160408772 | 1.5 | 上海傲龙仪器仪表有限公司 | JK-A1冷水回水管路 | 2022.06.27 | 2023.06.26
131 | 温度表 | 0-50 | 160926970 | 1.5 | 上海傲龙仪器仪表有限公司 | JK-A1冷水供水管路 | 2022.06.27 | 2023.06.26
132 | 温度表 | 0-100 | 160408737 | 1.5 | 上海傲龙仪器仪表有限公司 | JK-A1热水回水管路 | 2022.06.27 | 2023.06.26
133 | 温度表 | 0-50 | 160926969 | 1.5 | 上海傲龙仪器仪表有限公司 | JK-B3冷水供水管路 | 2022.06.27 | 2023.06.26
134 | 温度表 | 0-100 | 160408577 | 1.5 | 上海傲龙仪器仪表有限公司 | JK-B3热水供水管路 | 2022.06.27 | 2023.06.26
135 | 温度表 | 0-100 | 160408570 | 1.5 | 上海傲龙仪器仪表有限公司 | JK-B3热水回水管路 | 2022.06.27 | 2023.06.26
136 | 温度表 | 0-50 | 160408786 | 1.5 | 上海傲龙仪器仪表有限公司 | JK-B3冷水回水管路 | 2022.06.27 | 2023.06.26
137 | 温度表 | 0-100 | 160408742 | 1.5 | 上海傲龙仪器仪表有限公司 | JK-A3-A热水供水管路 | 2022.06.27 | 2023.06.26
138 | 温度表 | 0-50 | 160926976 | 1.5 | 上海傲龙仪器仪表有限公司 | JK-A3-A冷水供水管路 | 2022.06.27 | 2023.06.26
139 | 温度表 | 0-100 | 160408732 | 1.5 | 上海傲龙仪器仪表有限公司 | JK-A3-A热水回水管路 | 2022.06.27 | 2023.06.26
140 | 温度表 | 0-50 | 160408179 | 1.5 | 上海傲龙仪器仪表有限公司 | JK-A3-A冷水回水管路 | 2022.06.27 | 2023.06.26
141 | 温度表 | 0-100 | 220425869F | 1.5 | 上海傲龙仪器仪表有限公司 | JK-B102冷水供水管路 | 2022.06.27 | 2023.06.26
142 | 温度表 | 0-50 | 160926958 | 1.5 | 上海傲龙仪器仪表有限公司 | JK-A2冷水供水管路 | 2022.06.27 | 2023.06.26
143 | 温度表 | 0-50 | 160926988 | 1.5 | 上海傲龙仪器仪表有限公司 | JK-A2冷水回水管路 | 2022.06.27 | 2023.06.26
144 | 温度表 | 0-100 | 160408579 | 1.5 | 上海傲龙仪器仪表有限公司 | JK-A2热水供水管路 | 2022.06.27 | 2023.06.26
145 | 温度表 | 0-100 | 160926564 | 1.5 | 上海傲龙仪器仪表有限公司 | JK-A2热水回水管路 | 2022.06.27 | 2023.06.26
146 | 温度表 | 0-100 | 160408748 | 1.5 | 上海傲龙仪器仪表有限公司 | JK-A2-C热供 | 2022.06.27 | 2023.06.26
147 | 温度表 | 0-100 | 160926966 | 1.5 | 上海傲龙仪器仪表有限公司 | JK-A2-C热回 | 2022.06.27 | 2023.06.26
148 | 温度表 | 0-100 | 160408744 | 1.5 | 上海傲龙仪器仪表有限公司 | JK-A2-C冷供 | 2022.06.27 | 2023.06.26
149 | 温度表 | 0-100 | 160408576 | 1.5 | 上海傲龙仪器仪表有限公司 | JK-A2-C冷回 | 2022.06.27 | 2023.06.26
150 | 温度表 | 0-50 | 160926987 | 1.5 | 上海傲龙仪器仪表有限公司 | JK-A2-Da冷水供水管路 | 2022.06.27 | 2023.06.26
151 | 温度表 | 0-50 | 160408781 | 1.5 | 上海傲龙仪器仪表有限公司 | JK-A2-Da冷水回水管路 | 2022.06.27 | 2023.06.26
152 | 温度表 | 0-50 | 160408569 | 1.5 | 上海傲龙仪器仪表有限公司 | JK-A2-Da热水供水管路 | 2022.06.27 | 2023.06.26
153 | 温度表 | 0-50 | 160408733 | 1.5 | 上海傲龙仪器仪表有限公司 | JK-A2-Da热水回水管路 | 2022.06.27 | 2023.06.26
154 | 温度表 | 0-50 | 160926964 | 1.5 | 上海傲龙仪器仪表有限公司 | JK-A3-B冷水供水管路 | 2022.06.27 | 2023.06.26
155 | 温度表 | 0-50 | 160926967 | 1.5 | 上海傲龙仪器仪表有限公司 | JK-A3-B冷水回水管路 | 2022.06.27 | 2023.06.26
156 | 温度表 | 0-100 | 160408743 | 1.5 | 上海傲龙仪器仪表有限公司 | JK-A3-B冷热水供水管路 | 2022.06.27 | 2023.06.26
157 | 温度表 | 0-100 | 160408746 | 1.5 | 上海傲龙仪器仪表有限公司 | JK-A3-B热水回水管路 | 2022.06.27 | 2023.06.26
158 | 温度表 | 0-100 | 160408739 | 1.5 | 上海傲龙仪器仪表有限公司 | JK-A4a热水供水管路 | 2022.06.27 | 2023.06.26
159 | 温度表 | 0-100 | 160428708 | 1.5 | 上海傲龙仪器仪表有限公司 | JK-A4a热水回水管路 | 2022.06.27 | 2023.06.26
160 | 温度表 | 0-50 | 160926992 | 1.5 | 上海傲龙仪器仪表有限公司 | JK-A4a冷水供水管路 | 2022.06.27 | 2023.06.26
161 | 温度表 | 0-50 | 160926957 | 1.5 | 上海傲龙仪器仪表有限公司 | JK-A4a冷水回水管路 | 2022.06.27 | 2023.06.26
162 | 温度表 | 0-100 | 160408573 | 1.5 | 上海傲龙仪器仪表有限公司 | JK-A6a热水供水管路 | 2022.06.27 | 2023.06.26
163 | 温度表 | 0-100 | 160926560 | 1.5 | 上海傲龙仪器仪表有限公司 | JK-A6a热水回水管路 | 2022.06.27 | 2023.06.26
164 | 温度表 | 0-50 | HY71551909054 | 1.5 | 上海傲龙仪器仪表有限公司 | JK-A6a冷水供水管路 | 2022.06.27 | 2023.06.26
165 | 温度表 | 0-50 | HY71551900397 | 1.5 | 上海傲龙仪器仪表有限公司 | JK-A6a冷水回水管路 | 2022.06.27 | 2023.06.26
166 | 温度表 | 0-50 | 160408768 | 1.5 | 上海傲龙仪器仪表有限公司 | 空调日立冷机1#冷凝器出水管 | 2022.06.27 | 2023.06.26
167 | 温度表 | 0-50 | 160408784 | 1.5 | 上海傲龙仪器仪表有限公司 | 空调日立冷机2#蒸发器进水管 | 2022.06.27 | 2023.06.26
168 | 温度表 | 0-50 | 160408785 | 1.5 | 上海傲龙仪器仪表有限公司 | 空调日立冷机2#蒸发器出水管 | 2022.06.27 | 2023.06.26
169 | 温度表 | 0-50 | 160408774 | 1.5 | 上海傲龙仪器仪表有限公司 | 空调日立冷机2#冷凝器进水管 | 2022.06.27 | 2023.06.26
170 | 温度表 | 0-50 | 160408765 | 1.5 | 上海傲龙仪器仪表有限公司 | 空调日立冷机2#冷凝器出水管 | 2022.06.27 | 2023.06.26
171 | 温度表 | 0-50 | 160408787 | 1.5 | 上海傲龙仪器仪表有限公司 | 空调日立冷机3#蒸发器进水管 | 2022.06.27 | 2023.06.26
172 | 温度表 | 0-50 | 160408749 | 1.5 | 上海傲龙仪器仪表有限公司 | 空调日立冷机3#蒸发器出水管 | 2022.06.27 | 2023.06.26
173 | 温度表 | 0-50 | 160408783 | 1.5 | 上海傲龙仪器仪表有限公司 | 空调日立冷机3#冷凝器进水管 | 2022.06.27 | 2023.06.26
174 | 温度表 | 0-50 | 160408760 | 1.5 | 上海傲龙仪器仪表有限公司 | 空调日立冷机3#冷凝器出水管 | 2022.06.27 | 2023.06.26
175 | 温度表 | 0-50 | 160408782 | 1.5 | 上海傲龙仪器仪表有限公司 | JK-A5冷水供水管路 | 2022.06.27 | 2023.06.26
176 | 温度表 | 0-50 | 160408771 | 1.5 | 上海傲龙仪器仪表有限公司 | JK-A5冷水回水管路 | 2022.06.27 | 2023.06.26
177 | 温度表 | 0-100 | 160408731 | 1.5 | 上海傲龙仪器仪表有限公司 | JK-A5热水供水管路 | 2022.06.27 | 2023.06.26
178 | 温度表 | 0-100 | 160408745 | 1.5 | 上海傲龙仪器仪表有限公司 | JK-A5热水回水管路 | 2022.06.27 | 2023.06.26
179 | 温度表 | 0-100 | 160408730 | 1.5 | 上海傲龙仪器仪表有限公司 | JK-A2-Aa热水供水管路 | 2022.06.27 | 2023.06.26
180 | 温度表 | 0-100 | 160408572 | 1.5 | 上海傲龙仪器仪表有限公司 | JK-A2-Aa热水回水管路 | 2022.06.27 | 2023.06.26
181 | 温度表 | 0-50 | 160926963 | 1.5 | 上海傲龙仪器仪表有限公司 | JK-A2-Aa冷水供水管路 | 2022.06.27 | 2023.06.26
182 | 温度表 | 0-50 | 160926968 | 1.5 | 上海傲龙仪器仪表有限公司 | JK-A2-Aa冷水回水管路 | 2022.06.27 | 2023.06.26
183 | 温度表 | 0-50 | 160926956 | 1.5 | 上海傲龙仪器仪表有限公司 | JK-B4冷水供水管路 | 2022.06.27 | 2023.06.26
184 | 温度表 | 0-50 | 160926975 | 1.5 | 上海傲龙仪器仪表有限公司 | JK-B4冷水回水管路 | 2022.06.27 | 2023.06.26
185 | 温度表 | 0-100 | 160408735 | 1.5 | 上海傲龙仪器仪表有限公司 | JK-B4热水供水管路 | 2022.06.27 | 2023.06.26
186 | 温度表 | 0-100 | 160408741 | 1.5 | 上海傲龙仪器仪表有限公司 | JK-B4热水回水管路 | 2022.06.27 | 2023.06.26
187 | 温度表 | 0-100 | 160408734 | 1.5 | 上海傲龙仪器仪表有限公司 | JK-A2-Ba热水供水管路 | 2022.06.27 | 2023.06.26
188 | 温度表 | 0-100 | 160408740 | 1.5 | 上海傲龙仪器仪表有限公司 | JK-A2-Ba热水回水管路 | 2022.06.27 | 2023.06.26
189 | 温度表 | 0-50 | 160408780 | 1.5 | 上海傲龙仪器仪表有限公司 | JK-A2-Ba冷水供水管路 | 2022.06.27 | 2023.06.26
190 | 温度表 | 0-50 | 160926959 | 1.5 | 上海傲龙仪器仪表有限公司 | JK-A2-Ba冷水回水管路 | 2022.06.27 | 2023.06.26
191 | 温度表 | 0-100 | 160408744 | 1.5 | 上海傲龙仪器仪表有限公司 | JK-A2-Ca热水供水管路 | 2022.06.27 | 2023.06.26
192 | 温度表 | 0-100 | 160408576 | 1.5 | 上海傲龙仪器仪表有限公司 | JK-A2-Ca热水回水管路 | 2022.06.27 | 2023.06.26
193 | 温度表 | 0-50 | 160408748 | 1.5 | 上海傲龙仪器仪表有限公司 | JK-A2-Ca冷水供水管路 | 2022.06.27 | 2023.06.26
194 | 温度表 | 0-50 | 160926966 | 1.5 | 上海傲龙仪器仪表有限公司 | JK-A2-Ca冷水供水管路 | 2022.06.27 | 2023.06.26
195 | 温度表 | -40～80 | 160814922 | 1.5 | 上海傲龙仪器仪表有限公司 | 2#工艺冷机蒸发器进水管 | 2022.06.27 | 2023.06.26
196 | 温度表 | -40～80 | 160814919 | 1.5 | 上海傲龙仪器仪表有限公司 | 2#工艺冷机蒸发器出水管 | 2022.06.27 | 2023.06.26
197 | 温度表 | 0-50 | 160926971 | 1.5 | 上海傲龙仪器仪表有限公司 | 2#工艺冷机冷凝器进水管 | 2022.06.27 | 2023.06.26
198 | 温度表 | 0-50 | 160408764 | 1.5 | 上海傲龙仪器仪表有限公司 | 2#工艺冷机冷凝器出水管 | 2022.06.27 | 2023.06.26
199 | 温度表 | 0-50 | 160408762 | 1.5 | 上海傲龙仪器仪表有限公司 | 特灵空调冷机蒸发器进水管 | 2022.06.27 | 2023.06.26
200 | 温度表 | 0-50 | 160926978 | 1.5 | 上海傲龙仪器仪表有限公司 | 特灵空调冷机蒸发器出水管 | 2022.06.27 | 2023.06.26
201 | 温度表 | 0-50 | 160408769 | 1.5 | 上海傲龙仪器仪表有限公司 | 特灵空调冷机冷凝器进水管 | 2022.06.27 | 2023.06.26
202 | 温度表 | 0-50 | 160408761 | 1.5 | 上海傲龙仪器仪表有限公司 | 特灵空调冷机冷凝器进水管 | 2022.06.27 | 2023.06.26
203 | 温度表 | 0-50 | 160408775 | 1.5 | 上海傲龙仪器仪表有限公司 | 日立空调冷机1#机头蒸发器进水管 | 2022.06.27 | 2023.06.26
204 | 温度表 | 0-50 | 160408753 | 1.5 | 上海傲龙仪器仪表有限公司 | 日立空调冷机1#机头蒸发器出水管 | 2022.06.27 | 2023.06.26
205 | 温度表 | 0-50 | 160408777 | 1.5 | 上海傲龙仪器仪表有限公司 | 日立空调冷机1#机头冷凝器进水管 | 2022.06.27 | 2023.06.26
206 | 温度表 | 0～200℃ | H15080122 |  | BLD | 注射用水机2效3效之间 | 2022.06.27 | 2023.06.26
207 | 温度表 | 0～200℃ | H1412034 |  | BRIGHT | 注射用水机3效4效之间 | 2022.06.27 | 2023.06.26
208 | 温度表 | 0～200℃ | H15080120 |  | BLD | 注射用水机4效5效之间 | 2022.06.27 | 2023.06.26
209 | 温度表 | 0～200℃ | H15080102 |  | BLD | 注射用水机2效3效之间 | 2022.06.27 | 2023.06.26
210 | 温度表 | 0～200℃ | H15080101 |  | BLD | 注射用水机3效4效之间 | 2022.06.27 | 2023.06.26
211 | 温度表 | 0～200℃ | H15040101 |  | BRIGHT | 注射用水机4效5效之间 | 2022.06.27 | 2023.06.26
212 | 温度表 | 0～100℃ | 1606596 |  | 上海自动化仪表厂 | 换热站进水 | 2022.06.27 | 2023.06.26
213 | 温度表 | 0～100℃ | 1606599 |  | 上海自动化仪表厂 | 换热站出水 | 2022.06.27 | 2023.06.26
214 | 温度表 | 0～100℃ | 1607041 |  | 上海自动化仪表厂 | 淋浴回水管道 | 2022.06.27 | 2023.06.26
215 | 温度表 | 0～50℃ | 160926984 | 1.5 | 上海傲龙仪器仪表有限公司 | JK-C1冷水供水管 | 2022.06.27 | 2023.06.26
216 | 温度表 | 0～50℃ | 160926973 | 1.5 | 上海傲龙仪器仪表有限公司 | JK-C1冷水回水管 | 2022.06.27 | 2023.06.26
217 | 温度表 | 0～50℃ | 160926962 | 1.5 | 上海傲龙仪器仪表有限公司 | JK-C2冷水供水管 | 2022.06.27 | 2023.06.26
218 | 温度表 | 0～100℃ | 160408568 | 1.5 | 上海傲龙仪器仪表有限公司 | JK-C2热水供水管 | 2022.06.27 | 2023.06.26
219 | 温度表 | 0～100℃ | 160408575 | 1.5 | 上海傲龙仪器仪表有限公司 | JK-C2热水回水管 | 2022.06.27 | 2023.06.26
220 | 温度表 | 0～100℃ | 160926974 | 1.5 | 上海傲龙仪器仪表有限公司 | JK-C2冷水回水管 | 2022.06.27 | 2023.06.26
221 | 温度表 | 0～100℃ | 160408574 | 1.5 | 上海傲龙仪器仪表有限公司 | JK-C3冷水供水管 | 2022.06.27 | 2023.06.26
222 | 温度表 | 0～100℃ | 160408736 | 1.5 | 上海傲龙仪器仪表有限公司 | JK-C3冷水回水管 | 2022.06.27 | 2023.06.26
223 | 温度表 | 量程-40～80℃ | 160814924 | 1.5 | 上海傲龙仪器仪表有限公司 | 1#工艺冷机蒸发器进水管 | 2022.06.27 | 2023.06.26
224 | 温度表 | 量程-40～80℃ | 160814921 | 1.5 | 上海傲龙仪器仪表有限公司 | 1#工艺冷机蒸发器出水管 | 2022.06.27 | 2023.06.26
225 | 温度表 | 量程0～50℃ | 160408776 | 1.5 | 上海傲龙仪器仪表有限公司 | 1#工艺冷机冷凝器进水管 | 2022.06.27 | 2023.06.26
226 | 温度表 | 量程0～50℃ | 160408778 | 1.5 | 上海傲龙仪器仪表有限公司 | 1#工艺冷机冷凝器出水管 | 2022.06.27 | 2023.06.26
227 | 电子温度表 | DT-1 | 297506 |  | 江苏精创电气 | 55号C区C45 | 2022.05.25 | 2023.05.24 | 校准参数: 4℃；-20℃ | 病原检测
228 | 电子温度表 | ST-1A | 297505 |  | 江苏精创电气 | 55号C区C41 | 2022.05.25 | 2023.05.24 | 校准参数: 4℃；-40℃
229 | 电子温度表 | DT-1 | 207508 |  | 江苏精创电气 | 55号C区C17 | 2022.05.25 | 2023.05.24 | 校准参数: 4℃；-20℃
230 | 电子温度计 | DT-1 | 297511 |  |  | C19 | 2022.05.19 | 2023.05.18 | 校准点25℃ | 中间品班
231 | 电子温度计 | DT-1 | 297509 |  |  | C19 | 2022.05.19 | 2023.05.18 | 校准点37℃
232 | 电子温度计 | DT-1 | 297510 |  |  | C21 | 2022.05.19 | 2023.05.18 | 校准点-20℃-10℃
233 | 电子温度计 | DT-1 | 80903 |  |  | C25 | 2022.05.19 | 2023.05.18 | 校准点-20℃-10℃
234 | 电子温度计 | DT-1 | 80902 |  |  | C29 | 2022.05.19 | 2023.05.18 | 校准点-20℃-10℃
235 | 电子温度计 | DT-1 | WDJ-01 |  |  | C37 | 2022.05.19 | 2023.05.18 | 校准点37℃
236 | 电子温度计 |  | 297503 |  |  | C37 | 2022.05.19 | 2023.05.18 | 校准点25℃
237 | 电子温度计 | DT-1 | WDJ-02 |  |  | C37 | 2022.05.19 | 2023.05.18 | 校准点-20℃-10℃
238 | 电子温度计 |  | 803311 |  |  | C27 | 2022.05.19 | 2023.05.18 | 校准点-20℃-10℃
239 | 电子温度计 |  | 208-1 | 0.1℃ | 江苏省精创电气股份有限公司 | 9#2E-C12室 | 2022.05.15 | 2023.05.14 | 2-8℃,-20℃ | 理化检验
240 | 电子温度计 |  | 208-2 | 0.1℃ | 江苏省精创电气股份有限公司 | 9#2E-C12室 | 2022.05.15 | 2023.05.14 | 2-8℃,-20℃
241 | 电子温度计 | DT-1 | 208-3 | 0.1℃ | 江苏省精创电气股份有限公司 | 9#2E-C12室 | 2022.05.15 | 2023.05.14 | 2-8℃,-20℃
242 | 科舰电子温湿度计 | 10%--99% | 208-1 | 0.1℃ | 东莞市竞合电子科技有限公司 | 9#2E-C12室 | 2022.05.29 | 2023.05.28 | 25℃,0-80%RH
243 | 温湿度仪 | DT-1 | 47907 |  |  | 9#2E-B09 | 2022.05.16 | 2023.05.15 | 校准参数：31℃，不确定度：U=0.5℃ k=2
244 | 温湿度仪 | 608-H1 | 130867 | 130867 | TESTO | 9#2E-B09 | 2022.05.30 | 2023.05.29 | 不确定度：温度：U=0.6℃ 湿度：U=2.0%RH k=2
245 | 温湿度仪 | DT-1 |  |  |  | 9#2E-B09 | 2022.05.16 | 2023.05.15
246 | 电子温湿度计 | thermo-hygro | QA1 | 1 | SHINYEI | 样品间 | 2022.05.19 | 2023.05.18 | 校准参数：2-8℃，不确定度：U=0.5℃ k=2 | 成品检验班
247 | 电子温湿度计 | thermo-hygro | QA2 | 1 | SHINYEI | 样品间 | 2022.05.19 | 2023.05.18
248 | 电子温湿度计 | thermo-hygro | QA3 | 1 | SHINYEI | 样品间 | 2022.05.19 | 2023.05.18
249 | 电子温湿度计 | thermo-hygro | QA4 | 1 | SHINYEI | 样品间 | 2022.05.19 | 2023.05.18
250 | 电子温湿度计 | thermo-hygro | QA5 | 1 | SHINYEI | 样品间 | 2022.05.19 | 2023.05.18
251 | 电子温度计 | thermo-hygro | QA6 | 1 | SHINYEI | 样品间 | 2022.05.19 | 2023.05.18 | -15～-25℃
252 | 温度表 | 0-50℃ | 191222W181 | 1.5 | BLD | 9#空调机组1C-A-1送风 | 2023.07.29 | 2023.7.28 | 7号9号建筑
253 | 温度表 | 0-50℃ | 191222W180 | 1.5 | BLD | 9#空调机组1C-A-1送风 | 2023.07.29 | 2023.7.28
254 | 温度表 | 0-100℃ | 191222W507 | 1.5 | BLD | 9#空调机组1C-A-1送风 | 2023.07.29 | 2023.7.28
255 | 温度表 | 0-100℃ | 191222W505 | 1.5 | BLD | 9#空调机组1C-A-1送风 | 2023.07.29 | 2023.7.28
256 | 温度表 | 0-100℃ | 191222W495 | 1.5 | BLD | 9#空调机组1D-Z送风 | 2023.07.29 | 2023.7.28
257 | 温度表 | 0-100℃ | 20201210W169 | 1.5 | BLD | 9#空调机组1D-Z送风 | 2023.07.29 | 2023.7.28
258 | 温度表 | 0-50℃ | 191222W157 | 1.5 | BLD | 9#空调机组1D-Z送风 | 2023.07.29 | 2023.7.28
259 | 温度表 | 0-50℃ | 191222W175 | 1.5 | BLD | 9#空调机组1D-Z送风 | 2023.07.29 | 2023.7.28
260 | 温度表 | 0-100℃ | 20201210W172 | 1.5 | BLD | 9#空调机组1D-Z送风 | 2023.07.29 | 2023.7.28
261 | 温度表 | 0-100℃ | 20201210W170 | 1.5 | BLD | 9#空调机组1D-Z送风 | 2023.07.29 | 2023.7.28
262 | 温度表 | 0-100℃ | 191222W541 | 1.5 | BLD | 9#空调机组1D-Y送风 | 2023.07.29 | 2023.7.28
263 | 温度表 | 0-100℃ | 191222W531 | 1.5 | BLD | 9#空调机组1D-Y送风 | 2023.07.29 | 2023.7.28
264 | 温度表 | 0-50℃ | 191222W161 | 1.5 | BLD | 9#空调机组1D-Y送风 | 2023.07.29 | 2023.7.28
265 | 温度表 | 0-50℃ | 191222W152 | 1.5 | BLD | 9#空调机组1D-Y送风 | 2023.07.29 | 2023.7.28
266 | 温度表 | 0-100℃ | 191222W515 | 1.5 | BLD | 9#空调机组1D-Y送风 | 2023.07.29 | 2023.7.28
267 | 温度表 | 0-100℃ | 191222W504 | 1.5 | BLD | 9#空调机组1D-Y送风 | 2023.07.29 | 2023.7.28
268 | 温度表 | 0-100℃ | 191222W530 | 1.5 | BLD | 9#空调机组1D-X送风 | 2023.07.29 | 2023.7.28
269 | 温度表 | 0-100℃ | 191222W595 | 1.5 | BLD | 9#空调机组1D-X送风 | 2023.07.29 | 2023.7.28
270 | 温度表 | 0-50℃ | 191222W144 | 1.5 | BLD | 9#空调机组1D-X送风 | 2023.07.29 | 2023.7.28
271 | 温度表 | 0-50℃ | 191222W151 | 1.5 | BLD | 9#空调机组1D-X送风 | 2023.07.29 | 2023.7.28
272 | 温度表 | 0-100℃ | 191222W500 | 1.5 | BLD | 9#空调机组1D-X送风 | 2023.07.29 | 2023.7.28
273 | 温度表 | 0-100℃ | 191222W503 | 1.5 | BLD | 9#空调机组1D-X送风 | 2023.07.29 | 2023.7.28
274 | 温度表 | 0-100℃ | 191222W516 | 1.5 | BLD | 9#空调机组1D-V送风 | 2023.07.29 | 2023.7.28
275 | 温度表 | 0-100℃ | 191222W519 | 1.5 | BLD | 9#空调机组1D-V送风 | 2023.07.29 | 2023.7.28
276 | 温度表 | 0-50℃ | 191222W172 | 1.5 | BLD | 9#空调机组1D-V送风 | 2023.07.29 | 2023.7.28
277 | 温度表 | 0-50℃ | 191222W159 | 1.5 | BLD | 9#空调机组1D-V送风 | 2023.07.29 | 2023.7.28
278 | 温度表 | 0-100℃ | 191222W520 | 1.5 | BLD | 9#空调机组1D-V送风 | 2023.07.29 | 2023.7.28
279 | 温度表 | 0-100℃ | 191222W529 | 1.5 | BLD | 9#空调机组1D-V送风 | 2023.07.29 | 2023.7.28
280 | 温度表 | 0-100℃ | 191222W528 | 1.5 | BLD | 9#空调机组1D-E送风 | 2023.07.29 | 2023.7.28
281 | 温度表 | 0-100℃ | 191222W605 | 1.5 | BLD | 9#空调机组1D-E送风 | 2023.07.29 | 2023.7.28
282 | 温度表 | 0-100℃ | 191222W475 | 1.5 | BLD | 9#空调机组1D-E送风 | 2023.07.29 | 2023.7.28
283 | 温度表 | 0-100℃ | 191222W171 | 1.5 | BLD | 9#空调机组1D-E送风 | 2023.07.29 | 2023.7.28
284 | 温度表 | 0-100℃ | 191222W481 | 1.5 | BLD | 9#空调机组1D-E送风 | 2023.07.29 | 2023.7.28
285 | 温度表 | 0-100℃ | 191222W474 | 1.5 | BLD | 9#空调机组1D-E送风 | 2023.07.29 | 2023.7.28
286 | 温度表 | 0-100℃ | 1912050W597 | 1.5 | BLD | 9#空调机组1C-H送风 | 2023.07.29 | 2023.7.28
287 | 温度表 | 0-100℃ | 1912050W599 | 1.5 | BLD | 9#空调机组1C-H送风 | 2023.07.29 | 2023.7.28
288 | 温度表 | 0-50℃ | 191222W174 | 1.5 | BLD | 9#空调机组1C-H送风 | 2023.07.29 | 2023.7.28
289 | 温度表 | 0-50℃ | 191222W145 | 1.5 | BLD | 9#空调机组1C-H送风 | 2023.07.29 | 2023.7.28
290 | 温度表 | 0-100℃ | 191222W598 | 1.5 | BLD | 9#空调机组1C-H送风 | 2023.07.29 | 2023.7.28
291 | 温度表 | 0-100℃ | 191222W608 | 1.5 | BLD | 9#空调机组1C-H送风 | 2023.07.29 | 2023.7.28
292 | 温度表 | 0-100℃ | 191222W537 | 1.5 | BLD | 9#空调机组1C-G送风 | 2023.07.29 | 2023.7.28
293 | 温度表 | 0-100℃ | 191222W521 | 1.5 | BLD | 9#空调机组1C-G送风 | 2023.07.29 | 2023.7.28
294 | 温度表 | 0-50℃ | 191222W170 | 1.5 | BLD | 9#空调机组1C-G送风 | 2023.07.29 | 2023.7.28
295 | 温度表 | 0-50℃ | 191222W177 | 1.5 | BLD | 9#空调机组1C-G送风 | 2023.07.29 | 2023.7.28
296 | 温度表 | 0-100℃ | 191222W595 | 1.5 | BLD | 9#空调机组1C-G送风 | 2023.07.29 | 2023.7.28
297 | 温度表 | 0-100℃ | 191222W496 | 1.5 | BLD | 9#空调机组1C-G送风 | 2023.07.29 | 2023.7.28
298 | 温度表 | 0-100℃ | 1912050W591 | 1.5 | BLD | 9#空调机组1C-A-2送风 | 2023.07.29 | 2023.7.28
299 | 温度表 | 0-100℃ | 1912050W602 | 1.5 | BLD | 9#空调机组1C-A-2送风 | 2023.07.29 | 2023.7.28
300 | 温度表 | 0-50℃ | 191222W148 | 1.5 | BLD | 9#空调机组1C-A-2送风 | 2023.07.29 | 2023.7.28
301 | 温度表 | 0-50℃ | 191222W138 | 1.5 | BLD | 9#空调机组1C-A-2送风 | 2023.07.29 | 2023.7.28
302 | 温度表 | 0-100℃ | 1912050W593 | 1.5 | BLD | 9#空调机组1C-F送风 | 2023.07.29 | 2023.7.28
303 | 温度表 | 0-100℃ | 1912050W601 | 1.5 | BLD | 9#空调机组1C-F送风 | 2023.07.29 | 2023.7.28
304 | 温度表 | 0-50℃ | 191222W137 | 1.5 | BLD | 9#空调机组1C-F送风 | 2023.07.29 | 2023.7.28
305 | 温度表 | 0-50℃ | 191222W190 | 1.5 | BLD | 9#空调机组1C-F送风 | 2023.07.29 | 2023.7.28
306 | 温度表 | 0-100℃ | 1912050W586 | 1.5 | BLD | 9#空调机组1C-F送风 | 2023.07.29 | 2023.7.28
307 | 温度表 | 0-100℃ | 1912050W592 | 1.5 | BLD | 9#空调机组1C-F送风 | 2023.07.29 | 2023.7.28
308 | 温度表 | 0-100℃ | 191222W482 | 1.5 | BLD | 9#空调机组1C-T送风 | 2023.07.29 | 2023.7.28
309 | 温度表 | 0-100℃ | 191222W494 | 1.5 | BLD | 9#空调机组1C-T送风 | 2023.07.29 | 2023.7.28
310 | 温度表 | 0-50℃ | 191222W532 | 1.5 | BLD | 9#空调机组1C-T送风 | 2023.07.29 | 2023.7.28
311 | 温度表 | 0-50℃ | 191222W148 | 1.5 | BLD | 9#空调机组1C-T送风 | 2023.07.29 | 2023.7.28
312 | 温度表 | 0-100℃ | 1912050W600 | 1.5 | BLD | 9#空调机组1C-T送风 | 2023.07.29 | 2023.7.28
313 | 温度表 | 0-100℃ | 1912050W589 | 1.5 | BLD | 9#空调机组1C-T送风 | 2023.07.29 | 2023.7.28
314 | 温度表 | 0-100℃ | 1912050W610 | 1.5 | BLD | 9#空调机组1C-U送风 | 2023.07.29 | 2023.7.28
315 | 温度表 | 0-100℃ | 1912050W607 | 1.5 | BLD | 9#空调机组1C-U送风 | 2023.07.29 | 2023.7.28
316 | 温度表 | 0-50℃ | 191222W176 | 1.5 | BLD | 9#空调机组1C-U送风 | 2023.07.29 | 2023.7.28
317 | 温度表 | 0-50℃ | 191222W493 | 1.5 | BLD | 9#空调机组1C-U送风 | 2023.07.29 | 2023.7.28
318 | 温度表 | 0-100℃ | 191222W585 | 1.5 | BLD | 9#空调机组1C-U送风 | 2023.07.29 | 2023.7.28
319 | 温度表 | 0-100℃ | 191222W488 | 1.5 | BLD | 9#空调机组1C-U送风 | 2023.07.29 | 2023.7.28
320 | 温度表 | 0-100℃ | 191222W510 | 1.5 | BLD | 9#空调机组1C-M送风 | 2023.07.29 | 2023.7.28
321 | 温度表 | 0-100℃ | 191222W511 | 1.5 | BLD | 9#空调机组1C-M送风 | 2023.07.29 | 2023.7.28
322 | 温度表 | 0-50℃ | 191222W154 | 1.5 | BLD | 9#空调机组1C-M送风 | 2023.07.29 | 2023.7.28
323 | 温度表 | 0-50℃ | 191222W158 | 1.5 | BLD | 9#空调机组1C-M送风 | 2023.07.29 | 2023.7.28
324 | 温度表 | 0-100℃ | 191222W512 | 1.5 | BLD | 9#空调机组1C-M送风 | 2023.07.29 | 2023.7.28
325 | 温度表 | 0-100℃ | 191222W467 | 1.5 | BLD | 9#空调机组1C-M送风 | 2023.07.29 | 2023.7.28
326 | 温度表 | 0-100℃ | 1912050W594 | 1.5 | BLD | 9#空调机组1C-W送风 | 2023.07.29 | 2023.7.28
327 | 温度表 | 0-100℃ | 1912050W604 | 1.5 | BLD | 9#空调机组1C-W送风 | 2023.07.29 | 2023.7.28
328 | 温度表 | 0-50℃ | 191222W169 | 1.5 | BLD | 9#空调机组1C-W送风 | 2023.07.29 | 2023.7.28
329 | 温度表 | 0-50℃ | 191222W139 | 1.5 | BLD | 9#空调机组1C-W送风 | 2023.07.29 | 2023.7.28
330 | 温度表 | 0-100℃ | 1912050W612 | 1.5 | BLD | 9#空调机组1C-W送风 | 2023.07.29 | 2023.7.28
331 | 温度表 | 0-100℃ | 1912050W609 | 1.5 | BLD | 9#空调机组1C-W送风 | 2023.07.29 | 2023.7.28
332 | 温度表 | 0-100℃ | 1912050W606 | 1.5 | BLD | 9#空调机组1C-K送风 | 2023.07.29 | 2023.7.28
333 | 温度表 | 0-100℃ | 1912050W590 | 1.5 | BLD | 9#空调机组1C-K送风 | 2023.07.29 | 2023.7.28
334 | 温度表 | 0-50℃ | 191222W143 | 1.5 | BLD | 9#空调机组1C-K送风 | 2023.07.29 | 2023.7.28
335 | 温度表 | 0-50℃ | 191222W179 | 1.5 | BLD | 9#空调机组1C-K送风 | 2023.07.29 | 2023.7.28
336 | 温度表 | 0-100℃ | 1912050W587 | 1.5 | BLD | 9#空调机组1C-K送风 | 2023.07.29 | 2023.7.28
337 | 温度表 | 0-100℃ | 1912050W588 | 1.5 | BLD | 9#空调机组1C-K送风 | 2023.07.29 | 2023.7.28
338 | 温度表 | 0-100℃ | 191222W490 | 1.5 | BLD | 9#空调机组1C-J送风 | 2023.07.29 | 2023.7.28
339 | 温度表 | 0-100℃ | 191222W471 | 1.5 | BLD | 9#空调机组1C-J送风 | 2023.07.29 | 2023.7.28
340 | 温度表 | 0-50℃ | 191222W150 | 1.5 | BLD | 9#空调机组1C-J送风 | 2023.07.29 | 2023.7.28
341 | 温度表 | 0-50℃ | 191222W182 | 1.5 | BLD | 9#空调机组1C-J送风 | 2023.07.29 | 2023.7.28
342 | 温度表 | 0-100℃ | 191222W524 | 1.5 | BLD | 9#空调机组1C-J送风 | 2023.07.29 | 2023.7.28
343 | 温度表 | 0-100℃ | 191222W526 | 1.5 | BLD | 9#空调机组1C-J送风 | 2023.07.29 | 2023.7.28
344 | 温度表 | 0-100℃ | 191222W517 | 1.5 | BLD | 9#空调机组1A-B送风 | 2023.07.29 | 2023.7.28
345 | 温度表 | 0-100℃ | 191222W594 | 1.5 | BLD | 9#空调机组1A-B送风 | 2023.07.29 | 2023.7.28
346 | 温度表 | 0-50℃ | 191222W142 | 1.5 | BLD | 9#空调机组1A-B送风 | 2023.07.29 | 2023.7.28
347 | 温度表 | 0-50℃ | 191222W155 | 1.5 | BLD | 9#空调机组1A-B送风 | 2023.07.29 | 2023.7.28
348 | 温度表 | 0-100℃ | 191222W499 | 1.5 | BLD | 9#空调机组1A-C送风 | 2023.07.29 | 2023.7.28
349 | 温度表 | 0-100℃ | 191222W508 | 1.5 | BLD | 9#空调机组1A-C送风 | 2023.07.29 | 2023.7.28
350 | 温度表 | 0-50℃ | 191222W185 | 1.5 | BLD | 9#空调机组1A-C送风 | 2023.07.29 | 2023.7.28
351 | 温度表 | 0-50℃ | 191222W164 | 1.5 | BLD | 9#空调机组1A-C送风 | 2023.07.29 | 2023.7.28
352 | 温度表 | 0-100℃ | 191222W489 | 1.5 | BLD | 9#空调机组1A-C送风 | 2023.07.29 | 2023.7.28
353 | 温度表 | 0-100℃ | 191222W536 | 1.5 | BLD | 9#空调机组1A-C送风 | 2023.07.29 | 2023.7.28
354 | 温度表 | 0-100℃ | 191222W540 | 1.5 | BLD | 9#空调机组1B-R送风 | 2023.07.29 | 2023.7.28
355 | 温度表 | 0-100℃ | 191222W492 | 1.5 | BLD | 9#空调机组1B-R送风 | 2023.07.29 | 2023.7.28
356 | 温度表 | 0-50℃ | 191222W140 | 1.5 | BLD | 9#空调机组1B-R送风 | 2023.07.29 | 2023.7.28
357 | 温度表 | 0-50℃ | 191222W149 | 1.5 | BLD | 9#空调机组1B-R送风 | 2023.07.29 | 2023.7.28
358 | 温度表 | 0-100℃ | 191222W478 | 1.5 | BLD | 9#空调机组1B-R送风 | 2023.07.29 | 2023.7.28
359 | 温度表 | 0-100℃ | 191222W479 | 1.5 | BLD | 9#空调机组1B-R送风 | 2023.07.29 | 2023.7.28
360 | 温度表 | 0-100℃ | 191222W534 | 1.5 | BLD | 9#空调机组1B-P送风 | 2023.07.29 | 2023.7.28
361 | 温度表 | 0-100℃ | 191222W477 | 1.5 | BLD | 9#空调机组1B-P送风 | 2023.07.29 | 2023.7.28
362 | 温度表 | 0-50℃ | 191222W163 | 1.5 | BLD | 9#空调机组1B-P送风 | 2023.07.29 | 2023.7.28
363 | 温度表 | 0-50℃ | 191222W186 | 1.5 | BLD | 9#空调机组1B-P送风 | 2023.07.29 | 2023.7.28
364 | 温度表 | 0-100℃ | 191222W473 | 1.5 | BLD | 9#空调机组1B-P送风 | 2023.07.29 | 2023.7.28
365 | 温度表 | 0-100℃ | 191222W533 | 1.5 | BLD | 9#空调机组1B-P送风 | 2023.07.29 | 2023.7.28
366 | 温度表 | 0-100℃ | 191222W593 | 1.5 | BLD | 9#空调机组1B-S送风 | 2023.07.29 | 2023.7.28
367 | 温度表 | 0-100℃ | 191222W486 | 1.5 | BLD | 9#空调机组1B-S送风 | 2023.07.29 | 2023.7.28
368 | 温度表 | 0-50℃ | 191222W178 | 1.5 | BLD | 9#空调机组1B-S送风 | 2023.07.29 | 2023.7.28
369 | 温度表 | 0-50℃ | 191222W147 | 1.5 | BLD | 9#空调机组1B-S送风 | 2023.07.29 | 2023.7.28
370 | 温度表 | 0-100℃ | 191222W487 | 1.5 | BLD | 9#空调机组1B-S送风 | 2023.07.29 | 2023.7.28
371 | 温度表 | 0-100℃ | 191222W479 | 1.5 | BLD | 9#空调机组1B-S送风 | 2023.07.29 | 2023.7.28
372 | 温度表 | 0-100℃ | 191222W468 | 1.5 | BLD | 9#空调机组1B-D送风 | 2023.07.29 | 2023.7.28
373 | 温度表 | 0-100℃ | 191222W501 | 1.5 | BLD | 9#空调机组1B-D送风 | 2023.07.29 | 2023.7.28
374 | 温度表 | 0-50℃ | 191222W128 | 1.5 | BLD | 9#空调机组1B-D送风 | 2023.07.29 | 2023.7.28
375 | 温度表 | 0-50℃ | 191222W135 | 1.5 | BLD | 9#空调机组1B-D送风 | 2023.07.29 | 2023.7.28
376 | 温度表 | 0-100℃ | 191222W538 | 1.5 | BLD | 9#空调机组1B-D送风 | 2023.07.29 | 2023.7.28
377 | 温度表 | 0-100℃ | 191222W483 | 1.5 | BLD | 9#空调机组1B-D送风 | 2023.07.29 | 2023.7.28
378 | 温度表 | 0-100℃ | 191222W513 | 1.5 | BLD | 9#空调机组1B-Q送风 | 2023.07.29 | 2023.7.28
379 | 温度表 | 0-100℃ | 191222W472 | 1.5 | BLD | 9#空调机组1B-Q送风 | 2023.07.29 | 2023.7.28
380 | 温度表 | 0-50℃ | 191222W141 | 1.5 | BLD | 9#空调机组1B-Q送风 | 2023.07.29 | 2023.7.28
381 | 温度表 | 0-50℃ | 191222W133 | 1.5 | BLD | 9#空调机组1B-Q送风 | 2023.07.29 | 2023.7.28
382 | 温度表 | 0-100℃ | 191222W539 | 1.5 | BLD | 9#空调机组1B-Q送风 | 2023.07.29 | 2023.7.28
383 | 温度表 | 0-100℃ | 191222W527 | 1.5 | BLD | 9#空调机组1B-Q送风 | 2023.07.29 | 2023.7.28
384 | 温度表 | 0-100℃ | 191222W470 | 1.5 | BLD | 9#空调机组B1-OH送风 | 2023.07.29 | 2023.7.28
385 | 温度表 | 0-100℃ | 191222W476 | 1.5 | BLD | 9#空调机组B1-OH送风 | 2023.07.29 | 2023.7.28
386 | 温度表 | 0-50℃ | 191222W146 | 1.5 | BLD | 9#空调机组B1-OH送风 | 2023.07.29 | 2023.7.28
387 | 温度表 | 0-50℃ | 191222W171 | 1.5 | BLD | 9#空调机组B1-OH送风 | 2023.07.29 | 2023.7.28
388 | 温度表 | 0-100℃ | 191222W491 | 1.5 | BLD | 9#空调机组B1-OH送风 | 2023.07.29 | 2023.7.28
389 | 温度表 | 0-100℃ | 191222W544 | 1.5 | BLD | 9#空调机组B1-OH送风 | 2023.07.29 | 2023.7.28
390 | 温度表 | 0-120℃ | 8801E9AK | 1.5 | WIKA | 9#地下室换热站 | 2023.07.29 | 2023.7.28
391 | 温度表 | 0-120℃ | 8801E9AH | 1.5 | WIKA | 9#地下室换热站 | 2023.07.29 | 2023.7.28
392 | 温度表 | 0-100℃ | 91919884 | 1.5 | 上海自动化仪表 | 9#地下室生活热水 | 2023.07.29 | 2023.7.28
393 | 温度表 | 0-100℃ | 2008031 | 1.5 | 青岛冠杰 | AHU7-1A-B | 2023.07.29 | 2023.7.28
394 | 温度表 | 0-100℃ | 2008016 | 1.5 | 青岛冠杰 | AHU7-1A-B | 2023.07.29 | 2023.7.28
395 | 温度表 | 0-100℃ | E107540 | 1.5 | 青岛冠杰 | AHU7-1A-B | 2023.07.29 | 2023.7.28
396 | 温度表 | 0-100℃ | E125475 | 1.5 | 青岛冠杰 | AHU7-1A-B | 2023.07.29 | 2023.7.28
397 | 温度表 | 0-100℃ | E107543 | 1.5 | 青岛冠杰 | AHU7-1A-B | 2023.07.29 | 2023.7.28
398 | 温度表 | 0-100℃ | E107542 | 1.5 | 青岛冠杰 | AHU7-1A-B | 2023.07.29 | 2023.7.28
399 | 温度表 | 0-100℃ | 2008001 | 1.5 | 青岛冠杰 | AHU7-1A-A | 2023.07.29 | 2023.7.28
400 | 温度表 | 0-100℃ | 2008019 | 1.5 | 青岛冠杰 | AHU7-1A-A | 2023.07.29 | 2023.7.28
401 | 温度表 | 0-100℃ | E107552 | 1.5 | 青岛冠杰 | AHU7-1A-A | 2023.07.29 | 2023.7.28
402 | 温度表 | 0-100℃ | E107539 | 1.5 | 青岛冠杰 | AHU7-1A-A | 2023.07.29 | 2023.7.28
403 | 温度表 | 0-100℃ | 2008018 | 1.5 | 青岛冠杰 | AHU7-1B-C | 2023.07.29 | 2023.7.28
404 | 温度表 | 0-100℃ | 2008014 | 1.5 | 青岛冠杰 | AHU7-1B-C | 2023.07.29 | 2023.7.28
405 | 温度表 | 0-100℃ | E107537 | 1.5 | 青岛冠杰 | AHU7-1B-C | 2023.07.29 | 2023.7.28
406 | 温度表 | 0-100℃ | E107549 | 1.5 | 青岛冠杰 | AHU7-1B-C | 2023.07.29 | 2023.7.28
407 | 温度表 | 0-100℃ | 2008022 | 1.5 | 青岛冠杰 | AHU7-1B-C | 2023.07.29 | 2023.7.28
408 | 温度表 | 0-100℃ | 2008005 | 1.5 | 青岛冠杰 | AHU7-1B-C | 2023.07.29 | 2023.7.28
409 | 温度表 | 0-100℃ | 2008004 | 1.5 | 青岛冠杰 | AHU7-1C-D | 2023.07.29 | 2023.7.28
410 | 温度表 | 0-100℃ | 2008010 | 1.5 | 青岛冠杰 | AHU7-1C-D | 2023.07.29 | 2023.7.28
411 | 温度表 | 0-100℃ | A124391 | 1.5 | 青岛冠杰 | AHU7-1C-D | 2023.07.29 | 2023.7.28
412 | 温度表 | 0-100℃ | E107551 | 1.5 | 青岛冠杰 | AHU7-1C-D | 2023.07.29 | 2023.7.28
413 | 温度表 | 0-100℃ | 2008021 | 1.5 | 青岛冠杰 | AHU7-1C-D | 2023.07.29 | 2023.7.28
414 | 温度表 | 0-100℃ | 2008029 | 1.5 | 青岛冠杰 | AHU7-1C-D | 2023.07.29 | 2023.7.28
415 | 温度表 | 0-100℃ | 2008026 | 1.5 | 青岛冠杰 | AHU7-1C-F | 2023.07.29 | 2023.7.28
416 | 温度表 | 0-100℃ | 2008032 | 1.5 | 青岛冠杰 | AHU7-1C-F | 2023.07.29 | 2023.7.28
417 | 温度表 | 0-100℃ | E107545 | 1.5 | 青岛冠杰 | AHU7-1C-F | 2023.07.29 | 2023.7.28
418 | 温度表 | 0-100℃ | E107556 | 1.5 | 青岛冠杰 | AHU7-1C-F | 2023.07.29 | 2023.7.28
419 | 温度表 | 0-100℃ | 2008003 | 1.5 | 青岛冠杰 | AHU7-1C-F | 2023.07.29 | 2023.7.28
420 | 温度表 | 0-100℃ | 2008009 | 1.5 | 青岛冠杰 | AHU7-1C-F | 2023.07.29 | 2023.7.28
421 | 温度表 | 0-100℃ | 2008008 | 1.5 | 青岛冠杰 | AHU7-1C-G | 2023.07.29 | 2023.7.28
422 | 温度表 | 0-100℃ | 2008030 | 1.5 | 青岛冠杰 | AHU7-1C-G | 2023.07.29 | 2023.7.28
423 | 温度表 | 0-100℃ | E125480 | 1.5 | 青岛冠杰 | AHU7-1C-G | 2023.07.29 | 2023.7.28
424 | 温度表 | 0-100℃ | E088939 | 1.5 | 青岛冠杰 | AHU7-1C-G | 2023.07.29 | 2023.7.28
425 | 温度表 | 0-100℃ | E107534 | 1.5 | 青岛冠杰 | AHU7-1C-G | 2023.07.29 | 2023.7.28
426 | 温度表 | 0-100℃ | E107538 | 1.5 | 青岛冠杰 | AHU7-1C-G | 2023.07.29 | 2023.7.28
427 | 温度表 | 0-100℃ | 2008017 | 1.5 | 青岛冠杰 | AHU7-1C-H | 2023.07.29 | 2023.7.28
428 | 温度表 | 0-100℃ | 2008028 | 1.5 | 青岛冠杰 | AHU7-1C-H | 2023.07.29 | 2023.7.28
429 | 温度表 | 0-100℃ | E107541 | 1.5 | 青岛冠杰 | AHU7-1C-H | 2023.07.29 | 2023.7.28
430 | 温度表 | 0-100℃ | 12.2006 | 1.5 | 青岛冠杰 | AHU7-1C-H | 2023.07.29 | 2023.7.28
431 | 温度表 | 0-100℃ | 2008006 | 1.5 | 青岛冠杰 | AHU7-1C-H | 2023.07.29 | 2023.7.28
432 | 温度表 | 0-100℃ | 2008024 | 1.5 | 青岛冠杰 | AHU7-1C-H | 2023.07.29 | 2023.7.28
433 | 温度表 | 0-100℃ | 2008015 | 1.5 | 青岛冠杰 | AHU7-1C-E | 2023.07.29 | 2023.7.28
434 | 温度表 | 0-100℃ | 2008012 | 1.5 | 青岛冠杰 | AHU7-1C-E | 2023.07.29 | 2023.7.28
435 | 温度表 | 0-100℃ | E107548 | 1.5 | 青岛冠杰 | AHU7-1C-E | 2023.07.29 | 2023.7.28
436 | 温度表 | 0-100℃ | E107547 | 1.5 | 青岛冠杰 | AHU7-1C-E | 2023.07.29 | 2023.7.28
437 | 温度表 | 0-100℃ | 2008023 | 1.5 | 青岛冠杰 | AHU7-1C-E | 2023.07.29 | 2023.7.28
438 | 温度表 | 0-100℃ | 2008013 | 1.5 | 青岛冠杰 | AHU7-1C-E | 2023.07.29 | 2023.7.28
439 | 温度表 | 0-100℃ | 2008020 | 1.5 | 青岛冠杰 | AHU7-0D-D | 2023.07.29 | 2023.7.28
440 | 温度表 | 0-100℃ | 2008021 | 1.5 | 青岛冠杰 | AHU7-0D-D | 2023.07.29 | 2023.7.28
441 | 温度表 | 0-100℃ | E107536 | 1.5 | 青岛冠杰 | AHU7-0D-D | 2023.07.29 | 2023.7.28
442 | 温度表 | 0-100℃ | E107555 | 1.5 | 青岛冠杰 | AHU7-0D-D | 2023.07.29 | 2023.7.28
443 | 温度表 | 0-100℃ | 2008011 | 1.5 | 青岛冠杰 | AHU7-0D-D | 2023.07.29 | 2023.7.28
444 | 温度表 | 0-100℃ | 2008025 | 1.5 | 青岛冠杰 | AHU7-0D-D | 2023.07.29 | 2023.7.28
445 | 温度表 | 0-100℃ | 0819542 | 1.5 | 常州双环热工仪表 | 7#空调机房臭氧发生器 | 2023.07.29 | 2023.7.28
446 | 温度表 | 0-100℃ | 0819541 | 1.5 | 常州双环热工仪表 | 7#空调机房臭氧发生器 | 2023.07.29 | 2023.7.28
447 | 温度表 | 0-100℃ | 2008001 | 1.5 | 青岛冠杰 | 7#采暖热水回 | 2023.07.29 | 2023.7.28
448 | 温度表 | 0-100℃ | 2008002 | 1.5 | 青岛冠杰 | 7#采暖热水回 | 2023.07.29 | 2023.7.28
449 | 温度表 | 0-120℃ | 8801FYU7 | 1.5 | WIKA | 7#生活热水 | 2023.07.29 | 2023.7.28
450 | 温度表 | 0-120℃ | 8801E9AI | 1.5 | WIKA | 7#换热站 | 2023.07.29 | 2023.7.28
451 | 温度表 | 0-120℃ | 8801FY0V | 1.5 | WIKA | 7#换热站 | 2023.07.29 | 2023.7.28
452 | 温度表 | 0-120℃ | 8801FYUU | 1.5 | WIKA | 7#换热站 | 2023.07.29 | 2023.7.28
453 | 温度表 | 0-120℃ | 8801EYUW | 1.5 | WIKA | 7#换热站 | 2023.07.29 | 2023.7.28
454 | 温度表 | (0~200)℃/2℃ | W190711026 | 1.5 | WIKA | 7#换热站 | 2023.07.29 | 2023.7.28
455 | 温度表 | (0~200)℃/2℃ | W190711027 | 1.5 | WIKA | 7#换热站 | 2023.07.29 | 2023.7.28
456 | 温度表 | (-20~120)℃/2℃ | W190510080 | 1.5 | WIKA | 7#换热站 | 2023.07.29 | 2023.7.28
457 | 温度表 | (-20~120)℃/2℃ | W190510079 | 1.5 | WIKA | 7#换热站 | 2023.07.29 | 2023.7.28
458 | 温度计 | 0-100℃ Y100 | 120103018 | 1.5 | 上海金龙精密仪表厂 | 3#冷机空调冷冻水供水 | 2022.07.06 | 2023.07.05 | 8号动力站
459 | 温度计 | 0-100℃ Y100 | 101207040 | 1.5 | 上海金龙精密仪表厂 | 3#冷机空调冷冻水回水 | 2022.07.06 | 2023.07.05
460 | 温度计 | 0-100℃ Y100 | 120103024 | 1.5 | 上海金龙精密仪表厂 | 3#冷机空调冷却水供水 | 2022.07.06 | 2023.07.05
461 | 温度计 | 0-100℃ Y100 | 120103002 | 1.5 | 上海金龙精密仪表厂 | 3#冷机空调冷却水回水 | 2022.07.06 | 2023.07.05
462 | 温度计 | 0-100 Y100 | 14011385 | 1.5 | 上海金龙精密仪表厂 | 2#冷机空调冷冻水供水 | 2022.07.06 | 2023.07.05
463 | 温度计 | 0-100 Y100 | 14011378 | 1.5 | 上海金龙精密仪表厂 | 2#冷机空调冷冻水回水 | 2022.07.06 | 2023.07.05
464 | 温度计 | 0-100 Y100 | 1101207044 | 1.5 | 上海金龙精密仪表厂 | 2#冷机空调冷冻水供水 | 2022.07.06 | 2023.07.05
465 | 温度计 | 0-100 Y100 | 12041310 | 1.5 | 上海金龙精密仪表厂 | 2#冷机空调冷却水回水 | 2022.07.06 | 2023.07.05
466 | 温度计 | 0-100 Y100 | 14011314 | 1.5 | 上海金龙精密仪表厂 | 1#冷机空调冷冻水回水 | 2022.07.06 | 2023.07.05
467 | 温度计 | 0-100 Y100 | 13052520 | 1.5 | 上海金龙精密仪表厂 | 1#冷机空调冷冻水供水 | 2022.07.06 | 2023.07.05
468 | 温度计 | 0-100 Y100 | 1101207038 | 1.5 | 上海金龙精密仪表厂 | 1#冷机空调冷却水回水 | 2022.07.06 | 2023.07.05
469 | 温度计 | 0-100 Y100 | 12041311 | 1.5 | 上海金龙精密仪表厂 | 1#冷机空调冷却水供水 | 2022.07.06 | 2023.07.05
470 | 温度表 | 0-120℃ Y100 | 880IKHSF | 1.5 | WIKA | 板式换热器 | 2022.07.06 | 2023.07.05
471 | 温度表 | 0-120℃ Y100 | 8801LLVT | 1.5 | WIKA | 板式换热器后 | 2022.07.06 | 2023.07.05
472 | 温度表 | 0-120℃ Y100 | 8801LLVP | 1.5 | WIKA | 板式换热器后 | 2022.07.06 | 2023.07.05
473 | 温度表 | 0-120℃ Y100 | 8801LLVR | 1.5 | WIKA | 板式换热器后 | 2022.07.06 | 2023.07.05
474 | 温度计 | 0-50℃ Y100 | HV72533105130 | 1.5 | 中国红旗仪表有限公司 | 2#工艺冷机冷却水管上方 | 2022.09.03 | 2023.09.02
475 | 温度表 | 0-50℃ Y100 | HY72533105157 | 1.5 | 中国红旗仪表有限公司 | 2#工艺冷机冷却水回水管 | 2022.09.03 | 2023.09.02
476 | 温度计 | -20-80℃ Y100 | HY725541900038 | 1.5 | 中国红旗仪表有限公司 | 2#工艺冷机冷冻水供水 | 2022.09.03 | 2023.09.02
477 | 温度计 | -20-80℃ Y100 | HY72541900110 | 1.5 | 中国红旗仪表有限公司 | 2#工艺冷机冷冻水回水 | 2022.09.03 | 2023.09.02
478 | 温度计 | 0-50℃ Y100 | HY72533100389 | 1.5 | 中国红旗仪表有限公司 | 1#工艺冷机冷却水供水 | 2022.09.03 | 2023.09.02
479 | 温度计 | 0-50℃ Y100 | HY72533103438 | 1.5 | 中国红旗仪表有限公司 | 1#工艺冷机冷却水回水 | 2022.09.03 | 2023.09.02
480 | 温度计 | -20-80℃ Y100 | HY72541900247 | 1.5 | 中国红旗仪表有限公司 | 1#工艺冷机冷冻水供水 | 2022.09.03 | 2023.09.02
481 | 温度计 | -20-80℃ Y100 | HY72541900299 | 1.5 | 中国红旗仪表有限公司 | 1#工艺冷机冷冻水回水 | 2022.09.03 | 2023.09.02
482 | 双金属温度计 | （0～120）℃/1℃ | 8802SRYG | 1.5 | WIKA | 生活热水机组 | 2022-09-02 | 2023-09-01 | 6号建筑
483 | 双金属温度计 | （0～120）℃/1℃ | 8802SRYE | 1.5 | WIKA | 生活热水机组 | 2022-09-02 | 2023-09-01
484 | 双金属温度计 | （0～120）℃/1℃ | 8802PDRJ | 1.5 | WIKA | 空调热水机组 | 2022-09-02 | 2023-09-01
485 | 双金属温度计 | （0～120）℃/1℃ | 8802PDRM | 1.5 | WIKA | 空调热水机组 | 2022-09-02 | 2023-09-01
486 | 双金属温度计 | （0～120）℃/1℃ | 8802PDRH | 1.5 | WIKA | 空调热水机组 | 2022-09-02 | 2023-09-01
487 | 双金属温度计 | （0～50）℃/1℃ | HC22571151256 | 1.5 | 红旗仪表有限公司 | 空调冷水回AHUA | 2022-09-02 | 2023-09-01
488 | 双金属温度计 | （0～50）℃/1℃ | HC22571151252 | 1.5 | 红旗仪表有限公司 | 空调冷水供AHUA | 2022-09-02 | 2023-09-01
489 | 双金属温度计 | （0～100）℃/2℃ | HY72532605598 | 1.5 | 红旗仪表有限公司 | 空调热水供AHUA | 2022-09-02 | 2023-09-01
490 | 双金属温度计 | （0～100）℃/2℃ | HY72533000389 | 1.5 | 红旗仪表有限公司 | 空调热水回AHUA | 2022-09-02 | 2023-09-01
491 | 双金属温度计 | （0～50）℃/1℃ | HC22571151255 | 1.5 | 红旗仪表有限公司 | 空调冷水回AHUA-L | 2022-09-02 | 2023-09-01
492 | 双金属温度计 | （0～50）℃/1℃ | HC22571151247 | 1.5 | 红旗仪表有限公司 | 空调冷水供AHUA-L | 2022-09-02 | 2023-09-01
493 | 双金属温度计 | （0～100）℃/2℃ | HY72533000456 | 1.5 | 红旗仪表有限公司 | 空调热水回AHUA-L | 2022-09-02 | 2023-09-01
494 | 双金属温度计 | （0～100）℃/2℃ | HY72533000525 | 1.5 | 红旗仪表有限公司 | 空调热水供AHUA-L | 2022-09-02 | 2023-09-01
495 | 双金属温度计 | （0～100）℃/2℃ | HY72533004954 | 1.5 | 中国红旗仪表有限公司 | 空调热水回AHUA-Q | 2022-09-02 | 2023-09-01
496 | 双金属温度计 | （0～100）℃/2℃ | HY72532803412 | 1.5 | 中国红旗仪表有限公司 | 空调热水回AHUA-C | 2022-09-02 | 2023-09-01
497 | 双金属温度计 | （0～100）℃/2℃ | HY72532600442 | 1.5 | 中国红旗仪表有限公司 | 空调热水供AHUA-C | 2022-09-02 | 2023-09-01
498 | 双金属温度计 | （0～50）℃/1℃ | HC22571151245 | 1.5 | 中国红旗仪表有限公司 | 空调热水供AHUA-Q | 2022-09-02 | 2023-09-01
499 | 双金属温度计 | （0～50）℃/1℃ | HC22571151258 | 1.5 | 中国红旗仪表有限公司 | 空调热水回AHUA-Q | 2022-09-02 | 2023-09-01
500 | 双金属温度计 | （0～50）℃/1℃ | HY72533103108 | 1.5 | 中国红旗仪表有限公司 | 空调冷水供AHUA-C | 2022-09-02 | 2023-09-01
501 | 双金属温度计 | （0～50）℃/1℃ | HY72533102140 | 1.5 | 中国红旗仪表有限公司 | 空调冷水回AHUA-C | 2022-09-02 | 2023-09-01
502 | 双金属温度计 | （0～50）℃/1℃ | HY72541800265 | 1.5 | 中国红旗仪表有限公司 | 空调冷水供AHUA-N | 2022-09-02 | 2023-09-01
503 | 双金属温度计 | （0～100）℃/2℃ | HY71612501878 | 1.5 | 中国红旗仪表有限公司 | 空调冷水回AHUA-N | 2022-09-02 | 2023-09-01
504 | 双金属温度计 | （0～100）℃/2℃ | HY72533003466 | 1.5 | 中国红旗仪表有限公司 | 空调热水供AHUA-R | 2022-09-02 | 2023-09-01
505 | 双金属温度计 | （0～100）℃/2℃ | HY72533000263 | 1.5 | 中国红旗仪表有限公司 | 空调热水回AHUA-R | 2022-09-02 | 2023-09-01
506 | 双金属温度计 | （0～100）℃/2℃ | HY72533105036 | 1.5 | 中国红旗仪表有限公司 | 空调冷水供AHUA-R | 2022-09-02 | 2023-09-01
507 | 双金属温度计 | （0～100）℃/2℃ | HY72533103018 | 1.5 | 中国红旗仪表有限公司 | 空调冷水回AHUA-R | 2022-09-02 | 2023-09-01
508 | 双金属温度计 | （0～100）℃/2℃ | HY72533000269 | 1.5 | 中国红旗仪表有限公司 | 空调热水回AHUA-M | 2022-09-02 | 2023-09-01
509 | 双金属温度计 | （0～100）℃/2℃ | HY72533004357 | 1.5 | 中国红旗仪表有限公司 | 空调热水供AHUA-M | 2022-09-02 | 2023-09-01
510 | 双金属温度计 | （0～50）℃/1℃ | HC22571151249 | 1.5 | 中国红旗仪表有限公司 | 空调冷水回AHUA-M | 2022-09-02 | 2023-09-01
511 | 双金属温度计 | （0～50）℃/1℃ | HC22571151244 | 1.5 | 中国红旗仪表有限公司 | 空调冷水供AHUA-M | 2022-09-02 | 2023-09-01
512 | 双金属温度计 | （0～50）℃/1℃ | HY72533105130 | 1.5 | 红旗仪表有限公司 | 6号建筑 | 2022-09-03 | 2023-09-02
513 | 双金属温度计 | （0～50）℃/1℃ | HY72533105157 | 1.5 | 红旗仪表有限公司 | 6号建筑 | 2022-09-03 | 2023-09-02
514 | 双金属温度计 | （-20～80）℃/2℃ | HY7254190038 | 1.5 | 红旗仪表有限公司 | 空调热水回AHUA-Q | 2022-09-03 | 2023-09-02
515 | 双金属温度计 | （0～100）℃/2℃ | HY72533004919 | 1.5 | 红旗仪表有限公司 | 空调热水供AHUA-P | 2022-09-02 | 2023-09-01
516 | 双金属温度计 | （0～100）℃/2℃ | HY72533005130 | 1.5 | 红旗仪表有限公司 | 空调热水回AHUA-P | 2022-09-02 | 2023-09-01
517 | 双金属温度计 | （0～100）℃/2℃ | HY72533005549 | 1.5 | 红旗仪表有限公司 | 空调热水回AHUA-B | 2022-09-02 | 2023-09-01
518 | 双金属温度计 | （0～100）℃/2℃ | HY72533000373 | 1.5 | 红旗仪表有限公司 | 空调热水供AHUA-B | 2022-09-02 | 2023-09-01
519 | 双金属温度计 | （0～100）℃/2℃ | HY7253800624 | 1.5 | 红旗仪表有限公司 | 空调热水供AHUA-E | 2022-09-02 | 2023-09-01
520 | 双金属温度计 | （0～50）℃/1℃ | HC22571151250 | 1.5 | 红旗仪表有限公司 | 空调冷水回AHUA-P | 2022-09-02 | 2023-09-01
521 | 双金属温度计 | （0～50）℃/1℃ | HC22571151260 | 1.5 | 红旗仪表有限公司 | 空调冷水供AHUA-P | 2022-09-02 | 2023-09-01
522 | 双金属温度计 | （0～50）℃/1℃ | HC2257151254 | 1.5 | 红旗仪表有限公司 | 空调冷水供AHUA-E | 2022-09-02 | 2023-09-01
523 | 双金属温度计 | （0～50）℃/1℃ | HC72533100398 | 1.5 | 红旗仪表有限公司 | 空调热水供AHUA-B | 2022-09-02 | 2023-09-01
524 | 双金属温度计 | （0～50）℃/1℃ | HC72533100261 | 1.5 | 红旗仪表有限公司 | 空调热水供AHUA-B | 2022-09-02 | 2023-09-01
525 | 双金属温度计 | （0～100）℃/2℃ | HY72533000640 | 1.5 | 红旗仪表有限公司 | 空调热水供AHUA-J | 2022-09-02 | 2023-09-01
526 | 双金属温度计 | （0～100）℃/2℃ | HY72533004731 | 1.5 | 红旗仪表有限公司 | 空调热水回AHUA-J | 2022-09-02 | 2023-09-01
527 | 双金属温度计 | （0～100）℃/2℃ | HY72533005212 | 1.5 | 红旗仪表有限公司 | 空调热水回AHUA-G | 2022-09-02 | 2023-09-01
528 | 双金属温度计 | （0～100）℃/2℃ | HY72533000426 | 1.5 | 红旗仪表有限公司 | 空调热水供AHUA-G | 2022-09-02 | 2023-09-01
529 | 双金属温度计 | （0～100）℃/2℃ | HY72533000367 | 1.5 | 红旗仪表有限公司 | 空调热水回AHUA-H | 2022-09-02 | 2023-09-01
530 | 双金属温度计 | （0～100）℃/2℃ | HY72533000200 | 1.5 | 红旗仪表有限公司 | 空调热水供AHUA-H | 2022-09-02 | 2023-09-01
531 | 双金属温度计 | （0～100）℃/2℃ | HY72571601695 | 1.5 | 红旗仪表有限公司 | 空调热水回AHUA-F | 2022-09-02 | 2023-09-01
532 | 双金属温度计 | （0～100）℃/2℃ | HY72571401403 | 1.5 | 红旗仪表有限公司 | 空调热水供AHUA-F | 2022-09-02 | 2023-09-01
533 | 双金属温度计 | （0～50）℃/1℃ | HC22571151253 | 1.5 | 红旗仪表有限公司 | 空调冷水供AHUA-J | 2022-09-02 | 2023-09-01
534 | 双金属温度计 | （0～50）℃/1℃ | HC22571151248 | 1.5 | 红旗仪表有限公司 | 空调冷水回AHUA-J | 2022-09-02 | 2023-09-01
535 | 双金属温度计 | （0～50）℃/1℃ | HC22571151246 | 1.5 | 红旗仪表有限公司 | 空调冷水回AHUA-F | 2022-09-02 | 2023-09-01
536 | 双金属温度计 | （0～50）℃/1℃ | HC22571151243 | 1.5 | 红旗仪表有限公司 | 空调冷水供AHUA-F | 2022-09-02 | 2023-09-01
537 | 双金属温度计 | （0～50）℃/1℃ | HY72533104134 | 1.5 | 红旗仪表有限公司 | 空调冷水回AHUA-G | 2022-09-02 | 2023-09-01
538 | 双金属温度计 | （0～50）℃/1℃ | HY72533102592 | 1.5 | 红旗仪表有限公司 | 空调冷水供AHUA-G | 2022-09-02 | 2023-09-01
539 | 双金属温度计 | （0～50）℃/1℃ | HY72533100242 | 1.5 | 红旗仪表有限公司 | 空调冷水回AHUA-H | 2022-09-02 | 2023-09-01
540 | 双金属温度计 | （0～50）℃/1℃ | HY72533103147 | 1.5 | 红旗仪表有限公司 | 空调冷水供AHUA-H | 2022-09-02 | 2023-09-01
541 | 双金属温度计 | （0～80）℃/2℃ | HY72541900299 | 1.5 | 红旗仪表有限公司 | 6#建筑 | 2022-09-03 | 2023-09-02
542 | 双金属温度计 | （0～80）℃/2℃ | HY72541900247 | 1.5 | 红旗仪表有限公司 | 6#建筑 | 2022-09-03 | 2023-09-02
543 | 双金属温度计 | （0～80）℃/2℃ | HY72541900110 | 1.5 | 红旗仪表有限公司 | 6#建筑 | 2022-09-03 | 2023-09-02
544 | 双金属温度计 | （0～100）℃/2℃ | HY72533003416 | 1.5 | 中国红旗仪表有限公司 | 空调热水供AHUA-K | 2022-09-02 | 2023-09-01
545 | 双金属温度计 | （0～100）℃/2℃ | HY7253002972 | 1.5 | 中国红旗仪表有限公司 | 空调热水回AHUA-K | 2022-09-02 | 2023-09-01
546 | 双金属温度计 | （0～100）℃/2℃ | HY71612501496 | 1.5 | 中国红旗仪表有限公司 | 空调热水供AHUA-D | 2022-09-02 | 2023-09-01
547 | 双金属温度计 | （0～100）℃/2℃ | HY71612502212 | 1.5 | 中国红旗仪表有限公司 | 6#建筑 | 2022-09-02 | 2023-09-01
548 | 双金属温度计 | （0～100）℃/2℃ | HY71611901203 | 1.5 | 中国红旗仪表有限公司 | 6#建筑 | 2022-09-02 | 2023-09-01
549 | 双金属温度计 | （0～50）℃/1℃ | HC22571151251 | 1.5 | 红旗仪表有限公司 | 空调冷水供AHUA-K | 2022-09-02 | 2023-09-01
550 | 双金属温度计 | （0～50）℃/1℃ | HC22571151257 | 1.5 | 红旗仪表有限公司 | 空调冷水回AHUA-K | 2022-09-02 | 2023-09-01
551 | 双金属温度计 | （0～50）℃/1℃ | HY72541804332 | 1.5 | 红旗仪表有限公司 | 空调冷水供AHUA-D | 2022-09-02 | 2023-09-01
552 | 双金属温度计 | （0～50）℃/1℃ | HY72541800253 | 1.5 | 红旗仪表有限公司 | 6#建筑 | 2022-09-02 | 2023-09-01
553 | 双金属温度计 | （0～50）℃/1℃ | HY72541800454 | 1.5 | 红旗仪表有限公司 | 6#建筑 | 2022-09-02 | 2023-09-01
554 | 双金属温度计 | （0～100）℃/2℃ | HY72533005038 | 1.5 | 中国红旗仪表有限公司 | 6#建筑 | 2022-09-02 | 2023-09-01
555 | 双金属温度计 | （0～50）℃/1℃ | HY72533100389 | 1.5 | 红旗仪表有限公司 | 6#建筑 | 2022-09-03 | 2023-09-02
556 | 双金属温度计 | （0～50）℃/1℃ | HY72533103430 | 1.5 | 红旗仪表有限公司 | 6#建筑 | 2022-09-03 | 2023-09-02

## 培养箱
记录文件
仪器设备检定、校准计划
编码：RDCM-2201-00
_____(部门、车间） (班) 仪器设备种类______ 培养箱
序号 | 名称 | 型号规格 （测量范围） | 出厂编号 （自编号） | 准确度等级 | 生产厂家 | 安装位置 | 校准日期 | 复校日期 | 备注
1 | 生化培养箱 | SPX-400-Ⅱ | 03071705 |  | 上海跃进医疗器械有限公司 | 细胞培养区 | 2022.05.17 | 2023.05.16 |  | 二车间
2 | 生化培养箱 | SPX-400-Ⅱ | 03071701 |  | 上海跃进医疗器械有限公司 | 细胞培养区 | 2022.05.17 | 2023.05.16
3 | 电热鼓风干燥箱 | DHG-9240A | 180943703 |  | 上海一恒科学仪器有限公司 | 60号建筑病毒处理区A216
4 | 电热鼓风干燥箱 | DHG-9420A | 161144237 | 电压：380V/50Hz，功率：3100W，温度范围：RT+10℃~250℃ | 上海一恒科学仪器有限公司 | 60#灭活区A411 | 2022.05.17 | 2023.05.16 | 物品干燥
5 | 恒温培养振荡器 | SHKE481HP | 300044942 | —— | Thermo | 细胞区A110 | 2022.05.17 | 2023.05.16 | ——
6 | 恒温培养振荡器 | SHKE481HP | 300040658 | —— | Thermo | 细胞区A110 | 2022.05.17 | 2023.05.16 | ——
7 | 箱式温控摇床 | Climo-shakerISF1-XC型 | 65002 | —— | 阿道夫科耐（Adolf Kuhner） | （种）毒区A210走道 | 2022.05.17 | 2023.05.16
8 | 鼓风干燥箱 | DHG-9240A | 170825012 |  | 上海-一恒科学仪器有限公司 | 配液区 | 2022.05.17 | 2023.05.16
9 | 电热鼓风干燥箱 | DHG-9240A | 171253555 |  | 上海一恒 | 病毒区A214C | 2022.5.17 | 2023.5.16
10 | 电热鼓风干燥箱 | DHG9420A | 16114237 |  | 上海恒一科学仪器有限公司 | 二车间乳化间 | 2022.05.16 | 2023.05.15
11 | 智能恒温振荡器 | IINYC-2102C1 |  |  | 天津欧诺仪器股份有限公司 | 种细胞培养间 | 2022.10.19 | 2022.10.18 | 病毒线细胞班 | 基地6#车间
12 | 振荡培养箱 | ZCLY-180E | E4922074535 |  | 上海知楚仪器有限公司 | 种毒培养间 | 2022.10.19 | 2023.10.18 | 病毒线病毒班
13 | 电热恒温培养箱 | HDPN-II-150 | 12112106 |  | 上海跃进医疗器械有限公司 | 检测间 | 2022.10.19 | 2023.10.18 | 病毒线病毒班
14 | 振荡培养箱 | ZCLY-180E | E4922074536 |  | 上海知楚仪器有限公司 | 种细胞培养间 | 2022.10.19 | 2023.10.18 | 细胞线
15 | 电热恒温培养箱 | HDP-11-150 | 12112109 |  | 上海跃进医疗器械有限公司 | 种细胞培养间 | 2022.10.19 | 2023.10.18 | 细胞线
16 | 洁净工作台 | SW-CJ-2FD | A2022041833FT |  | 苏州安泰空气技术有限公司 | 种细胞操作间 | 2022.09.10 | 2023.09.09 | 细胞线 | 基地6#车间
17 | 电热鼓风干燥箱 | HGZF-11/H-101-3 | 3242203 |  | 上海跃进医疗器械有限公司 | 准备3区 | 2022.10.19 | 2023.10.18 | 准备班
18 | 电热鼓风干燥箱 | HGZF-11/H-101-3 | 3242223 |  | 上海跃进医疗器械有限公司 | 准备1区 | 2022.10.19 | 2023.10.18 | 准备班
19 | 电热鼓风干燥箱 | HGZF-11/H-101-3 | 3242219 |  | 上海跃进医疗器械有限公司 | 准备4区 | 2022.10.19 | 2023.10.18 | 准备班
20 | 负压称量室 | DB-1600*1600*2500 | 1072206277 |  | 苏州苏信环境科技有限公司 | 称量间 | 2022.10.19 | 2023.10.18 | 配液班
21 | 电热恒温培养箱 | DNP-9272型 | L-805501 | 0.1℃ | 上海精宏实验设备有限公司 | 60#A110 | 2022.05.17 | 2023.05.16 | 温度示值（37℃） | 种子班
22 | 二氧化碳培养箱 | Thermo-310 | 313903-3129 | （室温+5）℃~50 ℃ | 美国热电 | 物料班-B12 | 2022.05.16 | 2023.05.15 | 温度示值（37℃） | 物料班
23 | 电热恒温培养箱 | DNP-9272 | L-402227 | （室温+5）℃~65 ℃ | 上海精宏 | 物料班-B13 | 2022.05.16 | 2023.05.15 | 温度示值（37℃、58℃）
24 | 电热恒温培养箱 | DNP-9272 | L-402226 | （室温+5）℃~65 ℃ | 上海精宏 | 物料班-B14 | 2022.05.16 | 2023.05.15 | 温度示值（37℃、58℃）
25 | 生化培养箱 | BPC-150F | 110610327 | 0~60℃ | 上海一恒 | 物料班-B21 | 2022.05.16 | 2023.05.15 | 温度示值（25℃、37℃）
26 | 烘箱 | Heratherm OMH-180 | 41581928 | +50-330℃ | 美国热电 | 物料班-B16 | 2022.05.16 | 2023.05.15 | 温度示值（105℃、140℃、250℃）
27 | 低温温培养箱 | Thermo RI-250CN型 | H7XT250COO3 | 4-60° | 美国热电 | 物料班-B12 | 2022.05.16 | 2023.05.15 | 温度示值（25℃、37℃、58℃）
28 | 电热恒温培养箱 | DNP-9052 | L-901633 |  | 上海精宏实验设备有限公司 | 55号C区C17 | 2022.5.16 | 2023.05.15 | 校准参数: 37℃ | 病原检测班
29 | 电热恒温培养箱 | DNP-9272型 | L-402233 L-402233 |  | 上海精宏实验设备有限公司 | C37 | 2022.05.16 | 2023.05.15 | 校准点37℃ | 中间品班
30 | 电热恒温培养箱 | DNP-9272型 | L-408015 |  | 上海精宏实验设备有限公司 | C19 | 2022.05.16 | 2023.05.15 | 校准点37℃
31 | 低温培养箱 | RI-250CN | H7XT250C005 |  | Thermo | C19 | 2022.05.16 | 2023.05.15 | 校准点25℃
32 | 电热恒温培养箱 | DNP-9052 | L-406480 |  | 上海精宏实验设备有限公司 | C37 | 2022.05.16 | 2023.05.15 | 校准点25℃
33 | 恒温培养箱 | DNP-9162 | L-410005 | 0.1℃ | 上海精宏实验设备有限公司 | c33 | 2022.05.16 | 2023.05.15 | 校准点37℃ | P3管理班
34 | 电热鼓风干燥箱 | DHG-9070A | 904250 |  | 上海一恒 | 9#2E-B10 | 2022.05.14 | 2023.05.13 | 校准参数：105℃ | 理化检验
35 | 烘箱 | SFP400 | G4110702 |  | MEMMER | 9#2E-C11 | 2022.05.14 | 2023.05.13 | 校准参数：37℃
36 | 恒温、恒湿箱 | LHS-80HC-Ⅱ | 120100338B |  | 上海一恒 | 9#2E-B11 | 2022.05.14 | 2023.05.13 | 校准参数：20℃，65%RH
37 | 低温培养箱 | LRH-150CL | 1050318 |  | 上海一恒 | 9#2E-B09 | 2022.05.14 | 2023.05.13 | 校准参数：20℃
38 | 恒温培养箱 | BPH-9162 | 200409625 | 0.1℃ | 上海一恒科学仪器有限公司 | 9#1A-C11 | 2022.05.20 | 2023.05.19 | 校准参数25-56℃ | 成品检验班
39 | 霉菌培养箱 | BPMJ-250F | 200410029P | 0.1℃ | BLUEPARD | 9#1D-X04 | 2022.05.20 | 2023.05.19
40 | 霉菌培养箱 | BPMJ-250F | 200410026P | 0.1℃ | BLUEPARD | 9#1D-Z04 | 2022.05.20 | 2023.05.19

## 衡器
记录文件
仪器设备检定、校准计划
编码：RDCM-2201-00
_____(部门、车间） (班) 仪器设备种类____衡器 __
序号 | 名 称 | 型号规格 | 出厂编号 | 生产厂家 | 量 程 | 安装/使用地点 | 校准日期 | 复校日期 | 备注
1 | 电子天平 | BSA8201-CW | 34491040 | 赛多利斯科学仪器 （北京）有限公司 | Max＝8200g d＝0.1g | 细胞生产区洁物暂存间 | 2022.05.16 | 2023.05.15 |  | 二车间
2 | 电子天平 | BSA8201-CW | 34491039 | Sartorius | Max：8200g | A214A病毒培养区 | 2022.5.16 | 2023.5.15
3 | 电子天平 | BSA5201-CW | 35091204 | Sartorious | 5200g | 抗原纯化区B409间 | 2022.05.16 | 2023.05.15
4 | 量筒 | 1000ml |  | 天玻 | 1000ml | 灭活间 | 2021.05.20 | 2024.05.19 | 二车间灭活班
5 | 电子天平 | DT2002A | 0047 | 常熟市佳衡天平仪器有限公司 | 0-2000g | 二区分装间 | 2022-07-05 | 2023-07-04 | 二车间分包装班Ⅱ区
6 | 电子天平 | DT2002 | 000070 | 常熟市佳衡天平仪器有限公司 | 0-2000g | 二区分装间 | 2022-07-05 | 2023-07-04
7 | 电子天平 | BSA5201-CW | 33991195 | 赛多利斯科学仪器（北京）有限公司 | 5～5200g | 配液区 | 2022.05.16 | 2023.05.15
8 | 电子天平 | BSA5201-CW | 33991196 | 赛多利斯科学仪器（北京）有限公司 | 5～5200g | 配液区 | 2022.05.16 | 2023.05.15
9 | 电子天平 | BSA822-CW | 33091030 | 赛多利斯科学仪器（北京）有限公司 | 0.5～820g | 配液区 | 2022.05.16 | 2023.05.15
10 | 电子台秤 | TCS-150 | B711808850 | 梅特勒-托利多(常州)测量技术有限公司 | 1～150kg | 配液区 | 2022.05.16 | 2023.05.15
11 | 电子天平 | BSA822-CW | 33091027 | 赛多利斯科学仪器（北京有限公司） | 0.01-820g | 准备负一层 | 2022.5.30 | 2023.5.29
12 | 电子天平 | DT-2002A型 | 0046 | 常熟市佳衡天平仪器有限公司 | 0.2g-2000g | 培养基班 | 2022.5.30 | 2023.5.29 | 带校准砝码
13 | 电子天平 | MP150KD | SHP021022090178 | 上海舜宇恒平科学仪器有限公司 | 150kg | 检测间D025 | 2022.10.19 | 2023.10.18 | 细菌线 | 基地6#车间
14 | 电子天平 | AG6202 | SHP021022060053 | 上海恒平天平科学仪器有限公司 | 6200g | 称量间 | 2022.10.19 | 2023.10.18 | 配液班
15 | 电子台秤 | MP150KD | SHP021022090176 | 上海舜宇恒平科学仪器有限公司 | 150kg | 称量间 | 2022.10.19 | 2023.10.18 | 配液班
16 | 电子天平 | DT-2002A | 2740 | 常熟市佳衡天平仪器有限公司 | 0.2g-2000g | 分装间J011 | 2022.10.19 | 2023.10.18 | 分包装班
17 | 电子天平 | AL204 | B223001030 | 梅特勒-托利多 | 10mg～210g | 物料班-B18 | 2022.05.16 | 2023.05.15 | 10mg～210g | 物料班
18 | 砝码 |  | B234246264 | 梅特勒-托利多 | 200g， F2级 | 物料班-B13 | 2022.05.20 | 2023.05.19 | 200g
19 | 砝码 |  | B234246264 | 梅特勒-托利多 | 10g， F1级 | 物料班-B13 | 2022.05.20 | 2023.05.19 | 10g
20 | 电子天平 | JJ-1000型 | 211009081682 | 常熟市双杰测试仪器厂 | 0～1000g | 55号C区C47 | 2022.05.16 | 2023.05.15 | 校准参数：5g；20g；100g | 病原检测班
21 | 电子天平 | AR5120 | 8329270383 | 奥豪斯仪器（上海）有限公司 | 510g～0.1g | C31 | 2022.05.16 | 2023.05.15 | 510g～0.1g | 中间品班
22 | 电子天平 | TE612-L | 29291784 | 赛多利斯 | 0.01g～610g | 9#2E-C12室 | 2022.05.13 | 2023.05.12 | 不确定度：(0～50)g，U=0.2mg ;(＞50～200)g,U=0.3mg ;＞200g，U=0.6mg k=2 | 理化检验
23 | 电子天平 | AL204 | B226071176 | 梅特勒-托利多 | 0～200g | 9#2E-B08 | 2022.05.13 | 2023.05.12 | 不确定度：(0～500)g，U=0.03g ;＞500g，U=0.05g k=2
24 | 电子天平 | PL3002 | 1232150134 | 梅特勒-托利多 | 0～3000g | 9#2E-B08 | 2022.05.13 | 2023.05.12 | 不确定度：(0～500)g，U=0.03g ;＞500g，U=0.05g k=2
25 | 砝码 | 2000g | B233O4814 | 梅特勒-托利多 | 2000g | 9#2E-B08 | 2022.06.03 | 2023.06.02 | 不确定度：U=16mg k=2
26 | 砝码 | 100g | B233O4814 | 梅特勒-托利多 | 100g | 9#2E-B08 | 2022.06.03 | 2023.06.02
27 | 砝码 | 200g | 12311250592 | 梅特勒-托利多 | 200g， F2级 | 9#2E-B08 | 2022.06.03 | 2023.06.02 | 不确定度：U=1.0mg k=2
28 | 砝码 | 10G | 12311250592 | 梅特勒-托利多 | 10g， F1级 | 9#2E-B08 | 2022.06.03 | 2023.06.02 | 不确定度：U=0.06mg k=2

## 其他计量器具
记录文件
仪器设备检定、校准计划
编码：RDCM-2201-00
____(部门、车间） (班) 仪器设备种类______其他类
序号 | 名 称 | 型号规格 （测量范围） | 出厂编号 （自编号） | 生产厂家 | 量 程 | 安装/使用地点 | 是否 送检 | 校验日期 | 复校日期 | 备注
1 | 移液器 | 1000uL | K45624F | eppendorf | 100uL～1000uL | 细胞培养区 | 是 | 2022.05.16 | 2023.05.15
2 | 移液器 | 1000uL | K45628F | eppendorf | 100uL～1000uL | 细胞培养区 | 是 | 2022.05.16 | 2023.05.15
3 | 移液器 | 100uL | I18758F | eppendorf | 10uL～100uL | 细胞培养区 | 是 | 2022.05.16 | 2023.05.15
4 | 移液器 | 100uL | I18297F | eppendorf | 10uL～100uL | 细胞培养区 | 是 | 2022.05.16 | 2023.05.15
5 | 瓶口分液器 | 25mL | 09N52231 | eppendorf | 0mL～25mL | 细胞培养区 | 是 | 2022.05.16 | 2023.05.15
6 | 多参数检测仪 | S470-K | B708740378 | 梅特勒托利多 |  | 细胞培养区 | 是 | 2022.05.16 | 2023.05.15
7 | 移液器 | Research plus 3120000062 | K45489F | eppendorf | 100-1000μl | 病毒区操作间 | 是 | 2022.5.16 | 2023.5.15
8 | 移液器 | Research plus 3120000828 | I18767F | eppendorf | 10-100μl | 病毒区操作间 | 是 | 2022.5.16 | 2023.5.15
9 | 瓶口分液器 | Varispenser plus 4961000047 | 09N52230 | eppendorf | 5-25ml | 病毒区操作间 | 是 | 2022.5.16 | 2023.5.15
10 | 多参数测试仪 | S470-K | B640107178 | Mettler&Toledo |  | 病毒区操作间 | 是 | 2022.5.16 | 2023.5.15
11 | 测速仪 | testo 470 | 1551058 | testo | 0～99999rpm | 病毒生产班 | 是 | 2022.5.21 | 2023.5.20
12 | 生物安全柜 | BSC-1304ⅡA2 | J17050775 | 苏净安泰 |  | 病毒区操作间 | 否 | 2022.5.17 | 2023.5.16
13 | 生物安全柜 | HR1500-ⅡA2-E | BEOGG60B20OQHL6NMYA7 | 青岛海尔 |  | 病毒区操作间 | 否 | 2022.5.17 | 2023.5.16
14 | 电磁流量计 | 50H50-8945/0 | L9081718000（FLT1） | Endvess+Hauser |  | 1#浓缩机回流管 | 否
15 | 电磁流量计 | 50H50-8945/0 | L9081518000（FLT2） | Endvess+Hauser |  | 1#浓缩机透过管 | 否
16 | 电磁流量计 | 50H50-8945/0 | L9081818000（FLT2） | Endvess+Hauser |  | 2#浓缩机回流管 | 否
17 | 电磁流量计 | 50H50-8945/0 | L9081618000（FLT2） | Endvess+Hauser |  | 2#浓缩机透过管 | 否
18 | 电磁流量计 | 53H22-28D8/0 | L206B218000 | Endvess+Hauser |  | 1#离心机进料管路 | 否
19 | 电磁流量计 | 53H22-28D8/0 | L206B118000 | Endvess+Hauser |  | 2#离心机进料管路 | 否
20 | 紫外检测仪 | Flash10DAD400EX | 170728254/7016734 | Ecom |  | 2#浓缩机紫外灯透过管 | 否
21 | 浊度计 | CONTROL 4000 | PO-26030-45162C-024 | OPTEK |  | 1#离心机进料管 | 否
22 | 浊度计 | CONTROL 4000 | PO-26030-45162C-044 | OPTEK |  | 1#离心机出料管 | 否
23 | 浊度计 | CONTROL 4000 | 26030-45162C-024 | OPTEK |  | 2#离心机进料管 | 否
24 | 浊度计 | CONTROL 4000 | 26030-46162C-004 | OPTEK |  | 2#离心机出料管 | 否
25 | 多参数测试仪 | S470-K | B64630808608 | METILER |  | B407纯化间 | 是 | 2022.05.16 | 2023.05.15
26 | 量筒 | 500ml 20 TB9 | 119461 | 天玻 | 50-500ml | B407纯化间 | 是 | 2022.05.17 | 2023.05.16
27 | 烧杯 | 5000ml BOMEX | 119483 |  | 0-5000ml | B407纯化间 | 是 | 2022.05.17 | 2023.05.16
28 | 电子温度计 | OMEGA OM-73 | 0516A00195 | NOMAD |  | B410冷库 | 否 | 2021.07.23 | 2023.05.16
29 | 尘埃粒子计数器 | 3104-II | GBAD5045 | 苏州苏净仪器自控设备有限公司 |  | B409操作间 | 是 | 2022.05.30 | 2023.05.29
30 | 尘埃粒子计数器 | 3104-II | GBAD5045 | 苏州苏净仪器自控设备有限公司 |  | B409操作间 | 是 | 2022.05.30 | 2023.05.29
31 | 水银温度计 |  |  |  | 0-50℃ | 二车间乳化间 | 是 | 2022.05.16 | 2023.05.15
32 | 水银温度计 |  |  |  | 0-50℃ | 二车间乳化间 | 是 | 2022.05.16 | 2023.05.15
33 | 水银温度计 |  |  |  | 0-50℃ | 二车间乳化间 | 是 | 2022.05.16 | 2023.05.15
34 | 测速仪 | DT-2234C | S036989 | 台湾路昌电子公司 | 2.5-99999 | 二车间乳化间 |  | 2022.5.21 | 2023.5.20
35 | 膜完整性检测仪 | Sartocheck 4 plus | 0037801117 | 赛多利斯 |  | 二车间乳化间 | 是 |  |  | 厂家提供校验服务
36 | 压差传感器 |  | 312152 | KIMO |  | 二车间乳化间 | 是 | 2022.12.27 | 2023.6.26
37 | 湿度传感器 |  |  | KIMO |  | 二车间乳化间 | 是
38 | 压差传感器 |  | 312153 | KIMO |  | 二车间乳化间 | 是 | 2022.12.27 | 2023.6.26
39 | 湿度传感器 |  |  | KIMO |  | 二车间乳化间 | 是
40 | 量筒 | 100ml | 539657 | 天津玻璃仪器厂 | 100ml | 二区分装间 |  | 2022-07-05 | 2023-07-04 | 二车间分包装班Ⅱ区
41 | 移液器 | 100~1000ul | 16034888 | Sartorius | 100uL～1000uL | A110 | 是 | 2022.05.16 | 2023.05.15 | ——
42 | 移液器 | 10~100ul | Q48634J | eppendorf | 10uL～100uL | A110 | 是 | 2022.05.16 | 2023.05.15 | ——
43 | 分液器 | Disp-X | 07M34220 | METTLER | 0.1ml～10ml | A110 | 是 | 2022.05.16 | 2023.05.15 | 附带软管
44 | 玻璃温度计 | 0～100℃ | 208001 | —— | 0～100℃ | A112 | 是 | 2022.05.19 | 2023.05.18 | ——
45 | 玻璃温度计 | 0～100℃ | 208002 | —— | 0～100℃ | A112 | 是 | 2022.05.19 | 2023.05.18 | ——
46 | 玻璃温度计 | 0～100℃ | 208003 | —— | 0～100℃ | A112 | 是 | 2022.05.19 | 2023.05.18 | ——
47 | 在线尘埃粒子计数器 | 3014-Ⅱ（485） | 13 | 苏州苏净仪器自控设备有限公司 | —— | A110 | 否 | 2022.04.19 | 2023.04.18 | ——
48 | 在线尘埃粒子计数器 | 3014-Ⅱ（485） | 14 | 苏州苏净仪器自控设备有限公司 | —— | A110 | 否 | 2022.04.19 | 2023.04.18 | ——
49 | 量筒 | —— | 119462 | 天玻 | 0～100ml | A212洁物暂存间 | 是 | 2022.5.17 | 2025.5.16
50 | 量筒 | —— | 119499 | 天玻 | 0～500ml | A212洁物暂存间 | 是 | 2022.5.17 | 2025.5.16
51 | 量筒 | —— | 337061 | 天玻 | 0～1000ml | A212洁物暂存间 | 是 | 2021.5.20 | 2024.5.19
52 | 水银温度计 | —— | 208014 | —— | 0～100℃ | A211温室 | 是 | 2022.5.19 | 2023.5.18
53 | 水银温度计 | —— | 208013 | —— | 0～100℃ | A211温室 | 是 | 2022.5.19 | 2023.5.18
54 | 水银温度计 | —— | 208027 | —— | 0～50℃ | A211温室 | 是 | 2022.5.19 | 2023.5.18
55 | 水银温度计 | —— | 208023 | —— | 0～50℃ | A211温室 | 是 | 2022.5.19 | 2023.5.18
56 | 电子温度计 | —— | 151688 | 上海精创制造有限公司 | —— | A213冷库 | 是 | 2022.5.19 | 2023.5.18
57 | 电子温度计 | —— | 297552 | 上海精创制造有限公司 | —— | A213冷库 | 是 | 2022.5.19 | 2023.5.18
58 | 电子温度计 | —— | 151690 | 上海精创制造有限公司 | —— | A213冷库 | 是 | 2022.5.19 | 2023.5.18
59 | 电子温度计 | —— | 803306 | 上海精创制造有限公司 | —— | A213冷库 | 是 | 2022.5.19 | 2023.5.18
60 | 温度记录仪 | RC-4 | 151682 | EIitech | -30～60℃ | A213冷库 | 是 | 2022.5.19 | 2023.5.18
61 | 温度记录仪 | RC-4 | 151681 | EIitech | -30～60℃ | A213冷库 | 是 | 2022.5.19 | 2023.5.18
62 | 量筒 |  | 803482 | 天玻 | 0～100ml | 配液区 | 是 | 2021.05.20 | 2024.05.19
63 | 量筒 |  | 803483 | 天玻 | 0～500ml | 配液区 | 是 | 2021.05.20 | 2024.05.19
64 | 三角瓶 |  | 803484 | APPROX | 0～2000ml | 配液区 | 是 | 2021.05.20 | 2024.05.19
65 | 三角瓶 |  | 803485 | APPROX | 0～2000ml | 配液区 | 是 | 2021.05.20 | 2024.05.19
66 | 测速仪 | testo 470 | 5630470 | testo |  | 配液区 | 是 | 2022.06.05 | 2022.06.04
67 | 多参数测试仪 | S470-K型 | B646308608 | 梅特勒-托利多(常州)测量技术有限公司 |  | 配液区 | 是 | 2022.05.16 | 2023.05.15
68 | 不锈钢砝码 | 1mg～1kg | 843141 | 常熟市骏腾塑胶模具有限公司 |  | 配液区 | 是 | 2022.05.20 | 2023.05.19
69 | 不锈钢砝码 | 10Kg |  | 蓬莱市水玲砝码厂 | 10Kg | 配液区
70 | 烧杯 | 4500ML | 119481 |  | 4500ML | 培养基 | 是 | 2022.6.7 | 2023.6.6
71 | 烧杯 | 900ML | 119486 |  | 900ML | 培养基 | 是 | 2022.6.7 | 2023.6.6
72 | 烧杯 | 80ML | 119493 |  | 80ML | 培养基 | 是 | 2022.6.7 | 2023.6.6
73 | 量筒 | 2000ML | LT-2000-01 |  | 2000ML | 地下室 | 是 | 2022.6.7 | 2023.6.6
74 | 总有机碳检测仪 | 450TOC | 58036041 | METTLER TOLEDO THORNTON |  | 灭活间
75 | 电导率检测探头 | unicond conductivity sensor | 58031414 | METTLER TOLEDO THORNTON |  | 灭活间 |  | 2022.06.30 | 2023.06.29
76 | 洁净工作台 | VS-1302L-U | A16084449(2) | 苏净安泰 |  | A110 | 否 | 2022.05.17 | 2023.05.16 | 种细胞
77 | 生物安全柜 | HR1500-IIA2-E(KY) | BE0GG60B200QHL6NWZB3 | 海尔 |  | A219操作间 | 否 | 2022.05.17 | 2023.05.16 | 种毒
78 | 生物安全柜 | HR1500-IIA2-E(KY) | BE0GG60B200QHL6NMYA7 | 海尔 |  | A219操作间 | 否 | 2022.05.17 | 2023.05.16 | 种毒
79 | 玻璃温度计 | 110℃ | 521001 |  | 110℃ | 60#A112 | 是 | 2022.05.19 | 2023.05.18 | 温度示值37℃ | 种子班
80 | 玻璃温度计 | 110℃ | 521002 |  | 110℃ | 60#A112 | 是 | 2022.05.19 | 2023.05.18 | 温度示值37℃
81 | 尘埃粒子计数器 | Y09-3016 | SZLD160901191 | 苏州绿达净化设备有限公司 | 0.3～10um,2.83L/分钟 | 55#-B14 | 是 | 2022.05.21 | 2023.05.20 | 自净时间；流量误差；计时误差；重复性误差；粒径分布误差（0.5um），粒子浓度示值误差（0.5um | 物料检验班
82 | 尘埃粒子计数器 | HANDHELD 3016 | 170402021 | 美国 Lighthous | 0.3～10um,2.83L/分钟 | 55#-B14 | 是 | 2022.05.21 | 2023.05.20 | 自净时间；流量误差；计时误差；重复性误差；粒径分布误差（0.5um），粒子浓度示值误差（0.5um
83 | 尘埃粒子计数器 | CLJ-3016 | SZLD2203051 | 苏州绿达净化设备有限公司 | 0.3～10um,2.83L/分钟 | 55#-B14 | 是 | 2022.05.21 | 2023.05.20 | 自净时间；流量误差；计时误差；重复性误差；粒径分布误差（0.5um），粒子浓度示值误差（0.5um
84 | 尘埃粒子计数器 | CLJ-3016 | SZLD2203052 | 苏州绿达净化设备有限公司 | 0.3～10um,2.83L/分钟 | 55#-B14 | 是 | 2022.05.21 | 2023.05.20 | 自净时间；流量误差；计时误差；重复性误差；粒径分布误差（0.5um），粒子浓度示值误差（0.5um
85 | 浮游菌采样器 | FKC-Ⅰ | SZLD2203046 | 苏州绿达净化设备有限公司 | 100L/分钟 | 55#-B14 | 是 | 2022.05.21 | 2023.05.20 | 流量示值误差及重复性(100L/分钟), 流量稳定性（100L/分钟） 计时误差（300秒）
86 | 浮游菌采样器 | FKC-Ⅰ | SZLD2203047 | 苏州绿达净化设备有限公司 | 100L/分钟 | 55#-B14 | 是 | 2022.05.21 | 2023.05.20 | 流量示值误差及重复性(100L/分钟), 流量稳定性（100L/分钟） 计时误差（300秒）
87 | 试管恒温仪 | TAL-96G | TAL-0345 | 湛江安度斯生物科技有限公司 | 36～38℃ | 55#-B13 | 否 | 2022.05.16 | 2023.05.15 | 温度示值(37℃)
88 | VelociCalc风速仪 | T 9515 | T95152223029 | TSI | 0～20米/秒 | 55#-B14 | 是 |  |  | 新增（风速(0.1,0.5,1.0, 5.0,10.0, 20.0) 米/秒）
89 | 风量仪 | FLY-1 | SZLD2203048 | 苏州绿达净化设备有限公司 | 100～3500m³/h | 55#-B14 | 是 | 2022.05.21 | 2023.05.20 | 风量(200,500,1000,2000,35000) m³/h
90 | pH计 | DELTA 320 | 1223468063 | 梅特勒-托利多 | 0～14 | 55#-B19 | 否 | 2022.05.16 | 2023.05.15 | pH示值误差(4.00,6.00,7.00,9.00)
91 | 电导率仪 | Seven Easy | 1231235631 | 梅特勒-托利多 | 0.01us/cm～500ms/cm | 55#-B19 | 否 | 2022.05.16 | 2023.05.15 | 示值误差(147.6,1411) us/c，重复性误差(147.6us/cm)
92 | 移液器 | 250ul | 694946 | 上海求精生化试剂仪器有限公司 | 50～250ul | 55#-B13 | 是 | 2022.05.16 | 2023.05.15 | 容量误差（50ul，100 ul，250ul）
93 | 移液器 | 250ul | 676038 | 上海求精生化试剂仪器有限公司 | 50～250ul | 55#-B13 | 是 | 2022.05.16 | 2023.05.15 | 容量误差（50ul，100 ul，250ul）
94 | 移液器 | 200ul | 2619723 | eppendorf | 20～200ul | 55#-B13 | 是 | 2022.05.16 | 2023.05.15 | 容量误差（20ul，100 ul，200ul）
95 | 移液器 | 5ml | Q25536B | eppendorf | 50～5000ul | 55#-B19 | 是 | 2022.05.16 | 2023.05.15 | 容量误差（500ul，2500 ul，5000ul）
96 | 移液器 | 10ul | H44932F | eppendorf | 0.5～10ul | 55#-B13 | 是 | 2022.05.16 | 2023.05.15 | 容量误差（1ul，5ul，10ul）
97 | 移液器 | 1ml | 4466539 | eppendorf | 100～1000ul | 55#-B13 | 是 | 2022.05.16 | 2023.05.15 | 容量误差（100ul，500 ul，1000ul）
98 | 移液器 | 100ul | Q13277B | eppendorf | 10～100ul | 55#-B13 | 是 | 2022.05.16 | 2023.05.15 | 容量误差（10ul，50 ul，100ul）
99 | 8通道移液器 | 200ul | 02L89769 | BRAND | 20～200ul | 55#-B12 | 是 | 2022.05.16 | 2023.05.15 | 容量误差（20ul，100 ul，200ul）
100 | 数显温湿度表 | test 608-H2 | 41415625 | TESTO | -10～70℃,2～98％ | 55#-B13 | 是 | 2022.05.19 | 2023.05.18 | 温度（10,20,30）℃、湿度（40,60,80）RH
101 | 数码双路温控仪 | DT-1 | 047906 | 江苏省精创电气股份有限公司 | -50℃～70℃ | 55#-B09 | 是 | 2022.05.19 | 2023.05.18 | 温度示值(-50,-20,0,20,50,70)
102 | 数码双路温控仪 | DT-1 | 047908 | 江苏省精创电气股份有限公司 | -50℃～70℃ | 55#-B09 | 是 | 2022.05.19 | 2023.05.18 | 温度示值(-50,-20,0,20,50,70)
103 | 数码双路温控仪 | DT-1 | 047909 | 江苏省精创电气股份有限公司 | -50℃～70℃ | 55#-B09 | 是 | 2022.05.19 | 2023.05.18 | 温度示值(-50,-20,0,20,50,70)
104 | 数码双路温控仪 | DT-1 | 047904 | 江苏省精创电气股份有限公司 | -50℃～70℃ | 55#-B09 | 是 | 2022.05.19 | 2023.05.18 | 温度示值(-50,-20,0,20,50,70)
105 | 水银温度计 | 0～100℃ | 802859 | 冀州耀华 | 1℃ | 55#-B14 | 是 | 2022.05.27 | 2023.05.26 | 温度示值(0,50,100)℃
106 | 水银温度计 | 0～100℃ | 802857 | 冀州耀华 | 1℃ | 55#-B12 | 是 | 2022.05.27 | 2023.05.26 | 温度示值(0,50,100)℃
107 | 水银温度计 | 0～100℃ | 802858 | 冀州耀华 | 1℃ | 55#-B12 | 是 | 2022.05.27 | 2023.05.26 | 温度示值(0,50,100)℃
108 | 水银温度计 | 0～100℃ | 695216 | 冀州耀华 | 1℃ | 55#-B12 | 是 | 2022.05.27 | 2023.05.26 | 温度示值(0,50,100)℃
109 | 水银温度计 | 0～100℃ | 804375 | 冀州耀华 | 1℃ | 55#-B21 | 是 | 2022.05.27 | 2023.05.26 | 温度示值(0,50,100)℃
110 | 水银温度计 | 0～100℃ | 200304 | 冀州耀华 | 0.2℃ | 55#-B12 | 是 | 2022.05.27 | 2023.05.26 | 温度示值（0,20,40,80,100）℃
111 | 二等标准水银温度计 | -30～20℃ | 11163 | 上海通用仪表厂 | 0.1℃ | 55#-B21 | 是 | 2022.05.27 | 2023.05.26 | 示值修正值（-30，-20，-10，0,10,20）℃
112 | 二等标准水银温度计 | 0～50℃ | 24999 | 上海通用仪表厂 | 0.1℃ | 55#-B21 | 是 | 2022.05.27 | 2023.05.26 | 示值修正值（0，10，20，30,40,50）℃
113 | 二等标准水银温度计 | 50～100℃ | 38033 | 上海通用仪表厂 | 0.1℃ | 55#-B21 | 是 | 2022.05.27 | 2023.05.26 | 示值修正值（50,60,70,80,90,100）℃
114 | 二等标准水银温度计 | 100～150℃ | 4-103 | 上海通用仪表厂 | 0.1℃ | 55#-B21 | 是 | 2022.05.27 | 2023.05.26 | 示值修正值值（100,110,120,130,140,150）℃
115 | 二等标准水银温度计 | 200～250℃ | 68105 | 上海通用仪表厂 | 0.1℃ | 55#-B21 | 是 | 2022.05.27 | 2023.05.26 | 示值修正值（200,210,220,230,240,250）℃
116 | 二等标准水银温度计 | 250～300℃ | 77931 | 上海通用仪表厂 | 0.1℃ | 55#-B21 | 是 | 2022.05.27 | 2023.05.26 | 示值修正值（250,260,270,280,290,300）℃
117 | 电热恒温水浴箱 | DK-S24 | L-905571 | 精宏实验设备有限公司 | RT-99℃ | 55#-B19 | 否 | 2022.05.16 | 2023.05.15 | 温度示值(37,50,80) ℃
118 | 台式高速冷冻离心机 | heraeus Multifuge X1R | 42140235 | Thermo | 15200rpm，25830g | 55#-B13 | 否 | 2022.05.16 | 2023.05.15 | 回转速度（3000,5000,80000,12000,15000）r/min，转速稳定度（5000））r/min
119 | 吸管 | 2ml | 695189 | 天波 | 2ml | 55#-B19 | 是 | 2020.05.15 | 2023.05.14 | 容量(0.2,1.0,2.0) ml
120 | 吸管 | 5ml | 695185 | 天波 | 5ml | 55#-B19 | 是 | 2020.05.15 | 2023.05.14 | 容量(0.5,2.5,5.0) ml
121 | 量筒 | 500ml | 77255 | 天玻 | 500ml | 55#-B19 | 是 | 2020.05.15 | 2023.05.14 | 容量(50,250,500) ml
122 | 量筒 | 1000ml | 695087 | 天玻 | 1000ml | 55#-B19 | 是 | 2020.05.15 | 2023.05.14 | 容量(100,500,1000)ml
123 | 量筒 | 1000ml | 804388 | 天玻 | 1000ml | 55#-B19 | 是 | 2020.05.15 | 2023.05.14 | 容量(100,500,1000)ml
124 | 容量瓶 | 100ml | 77256 | 天波 | 100ml | 55#-B19 | 是 | 2020.05.15 | 2023.05.14 | 容量(100)ml
125 | 容量瓶 | 500ml | 77254 | 天波 | 500ml | 55#-B19 | 是 | 2020.05.15 | 2023.05.14 | 容量(500)ml
126 | 容量瓶 | 1000ml | 695081 | 蜀牛 | 1000ml | 55#-B19 | 是 | 2020.05.15 | 2023.05.14 | 容量(1000)ml
127 | 声级计 | SL-5800 | 259300 | 广州兰泰仪器有限公司 | 35～130db | 55#-B14 | 是 | 2022.05.20 | 2023.05.19 | 声级（94.0）db，频率权计（31.5,63,125,250,500,1000,2000,4000,8000）Hz
128 | 照度计 | LX 9621 | 258087 | 广州兰泰仪器有限公司 | 0～50000LUX | 55#-B14 | 是 | 2022.05.20 | 2023.05.19 | 照度:(150, 500,1000,1500,2500)LX
129 | 生物安全柜 | Hfsafe-1200 | 1108BSB0653 | 上海力申科学仪器有限公司 | 下降气流流速0.35m/s，流入气流流速0.53m/s | 55#-B14 | 否 | 2022.05.16 | 2023.05.15 | 洁净度(≥0.5um, ≥5um)、噪声、照度、风速、紫外灯、过滤器检漏
130 | 洁净工作台 | SW-CJ-2F | A11094567 | 苏净集团苏州安泰空气技术有限公司 | 洁净度 ISO 5(100级)，风速0.30-0.60m/s | 55#-B12 | 否 | 2022.05.16 | 2023.05.15 | 洁净度(≥0.5um, ≥5um)、噪声、照度、风速、紫外灯
131 | 洁净工作台 | SW-CJ-2F | 31220 | 苏州净化设备有限公司 | 洁净度 ISO 5(100级)，风速0.30-0.60m/s | 55#-B13 | 否 | 2022.05.16 | 2023.05.15 | 洁净度(≥0.5um, ≥5um)、噪声、照度、风速、紫外灯
132 | 移液器 | 0.5-10 ul | 213268Z | eppendorf | 0.5-10 ul | 55号C区C41 | 是 | 2022.05.16 | 2023.05.15 | 校准参数：0.5ul；1ul；5ul；10ul | 病原检测班
133 | 移液器 | 0.5-10 ul | 4653066 | eppendorf | 0.5-10 ul | 55号C区C45 | 是 | 2022.05.16 | 2023.05.15 | 校准参数：0.5ul；1ul；5ul；10ul
134 | 移液器 | 0.5-10 ul | 1515318 | eppendorf | 0.5-10 ul | 55号C区C47 | 是 | 2022.05.16 | 2023.05.15 | 校准参数：0.5ul；1ul；5ul；10ul
135 | 移液器 | 20-200 ul | 1535107 | eppendorf | 20-200 ul | 55号C区C41 | 是 | 2022.05.16 | 2023.05.15 | 校准参数：20ul；100ul；200ul
136 | 移液器 | 20-200 ul | 2624903 | eppendorf | 20-200 ul | 55号C区C45 | 是 | 2022.05.16 | 2023.05.15 | 校准参数：20ul；100ul；200ul
137 | 移液器 | 100-1000 ul | 4105634 | eppendorf | 100-1000 ul | 55号C区C41 | 是 | 2022.05.16 | 2023.05.15 | 校准参数：100ul；500ul；1000ul
138 | 移液器 | 100-1000 ul | ZX20563 | Thermo Electron | 100-1000 ul | 55号C区C45 | 是 | 2022.05.16 | 2023.05.15 | 校准参数：100ul；500ul；1000ul
139 | 移液器 | 100-1000 ul | Q34259F | eppendorf | 100-1000 ul | 55号C区C47 | 是 | 新增 |  | 校准参数：100ul；500ul；1000ul
140 | 12道排枪 | 10-100ul | M14693B | eppendorf | 10-100ul | 55号C区C17 | 是 | 2022.05.16 | 2023.05.15 | 校准参数：10ul；50ul；100ul
141 | 移液器 | 10-100ul | 4340224 | eppendorf | 10-100ul | 55号C区C17 | 是 | 2022.05.16 | 2023.05.15 | 校准参数：10ul；50ul；100ul
142 | 移液器 | 20-200 ul | Q41072F | eppendorf | 20-200 ul | 55号C区C47 | 是 | 2022.05.16 | 2023.05.15 | 校准参数：20ul；100ul；200ul
143 | 移液器 | 100-1000 ul | 2046888 | eppendorf | 100-1000 ul | 55号C区C17 | 是 | 2022.05.16 | 2023.05.15 | 校准参数：100ul；500ul；1000ul
144 | 移液器 | 500-5000ul | 16013400 | Sartorius | 500-5000ul | 55号C区C17 | 是 | 2022.07.08 | 2023.07.07 | 校准参数：500ul；2500ul；5000ul
145 | 荧光定量PCR仪 | QuantStudio3（96孔，0.2ml） | A33183 | ABI |  | 55号C区C47 | 是 | 2022.05.16 | 2023.05.15 | 只检温度，校准参数：50℃；95℃
146 | 普通PCR仪 | S1000 Thermal Cycler | SC003774 | BIO-RAD |  | 55号C区C47 | 是 | 2022.05.16 | 2023.05.15 | 只检温度，校准参数：55℃；95℃
147 | 高速离心机 | LEGEND MICRO 17 | 75002430 | Thermo | ≤13500 rpm | 55号C区C45 | 是 | 2022.05.16 | 2023.05.15 | 校准参数：12000 rpm
148 | 多管架离心机 | TDZ5-WS | 5009040134 | 上海湘仪 | ≤5000 rpm | 55号C区C17 | 是 | 2022.05.16 | 2023.05.15 | 校准参数：3500 rpm
149 | 高速离心机 | SORVALL ST8R | 42203181 | Thermo | ≤16000 rpm | 55号C区C41 | 是 | 2022.05.16 | 2023.05.15 | 校准参数：12000 rpm
150 | 恒温金属浴 | JS-400A | 260 | 上海培清科技有限公司 | 室温+5～100℃ | 55号C区C45 | 是 | 2022.05.16 | 2023.05.15 | 校准参数：65℃；100℃
151 | 酶标仪 | EPOCH2 | 1609023 | 美国伯腾仪器有限公司 | 200~999 nm | 55号C区C17 | 是 | 2022.05.16 | 2023.05.15 | 校准参数：450nm；490nm；630nm
152 | 生物安全柜 | HFsafe-1200LC | 011312LCJ0385KT | 上海力康 | 下降气流流速 0.35m/s； 流入气流流速 0.53 m/s | 55号C区C45 | 是 | 2022.05.16 | 2023.05.15 | 下降气流流速 0.35m/s； 流入气流流速 0.53 m/s
153 | 生物安全柜 | HFsafe-1200LC | 011312LCJ0389KT | 上海力康 | 下降气流流速 0.35m/s； 流入气流流速 0.53 m/s | 55号C区C41 | 是 | 2022.05.16 | 2023.05.15 | 下降气流流速 0.35m/s； 流入气流流速 0.53 m/s
154 | 生物安全柜 | HFsafe-900LC | 02139LCJ0034E | 上海力康 | 下降气流流速 0.35m/s； 流入气流流速 0.53 m/s | 55号C区C17 | 是 | 2022.05.16 | 2023.05.15 | 下降气流流速 0.35m/s； 流入气流流速 0.53 m/s
155 | 生物安全柜 | HFsafe-1200LC | 011312LCJ0388KT | 上海力申科学仪器有限公司 |  | C29 | 否 | 2022.09.13 | 2023.09.12 | 校准参数：下降气流流速 0.35m/s； 流入气流流速 0.53 m/s洁净度≤3520粒/m3 | 中间品检验班
156 | 生物安全柜 | HFsafe-1200LC | 011312LCJ0386KT | 上海力申科学仪器有限公司 |  | C37 | 否 | 2022.09.13 | 2023.09.12 | 下降气流流速 0.35m/s； 流入气流流速 0.53 m/s洁净度≤3520粒/m3
157 | 生物安全柜 | HFsafe-900LC | 02139LCJ0032E | 上海力申科学仪器有限公司 |  | C21 | 否 | 2022.09.13 | 2023.09.12 | 下降气流流速 0.35m/s； 流入气流流速 0.53 m/s洁净度≤3520粒/m3
158 | 生物安全柜 | HFsafe-900LC | 02139LCJ0033E | 上海力申科学仪器有限公司 |  | C25 | 否 | 2022.09.13 | 2023.09.12 | 下降气流流速 0.35m/s； 流入气流流速 0.53 m/s洁净度≤3520粒/m3
159 | 独立送回风净化笼具 | ISO30NFENZ | 16000466 | ITALY |  | C23 | 否 | 2022.09.13 | 2023.09.12
160 | 独立送回风净化笼具 | ISO30NFENZ | 16000467 | ITALY |  | C39 | 否 | 2022.09.13 | 2023.09.12
161 | 全波长酶标仪 | Multiskan | 1510-04135 | Thermo |  | C29 | 否 | 2022.05.16 | 2023.05.15 | 校准点：波长范围： 750 nm，1 nm步进，读数范围： 0 ～4.0 OD
162 | 多管架自动平衡离心机 | TDZ5-WS | 510407513 | 长沙湘仪离心机仪器有限公司 | 最大5000r/min | C25 | 否 | 2022.05.16 | 2023.05.15 | 校准点：3000 r/min
163 | 小型离心机 | Centrifuge-5418 | 5418DM721737 | eppendorf | 最大转速：14,000rpm | C37 | 否 | 2022.05.16 | 2023.05.15 | 校准点：12000rpm
164 | 电热恒温鼓风干燥箱 | DHG-9246A | L-308440 | 上海精宏实验设备有限公司 |  | C30 | 否 | 2022.05.16 | 2023.05.15 | 校准点：140℃
165 | 移液器 | BRAND | Y99712 | 德国艾本德公司 | 100-1000ul | C37 | 是 | 2022.05.16 | 2023.05.15 | 校准点：500ul,1000ul
166 | 移液器 | BRAND | 09M55881 | 德国艾本德公司 | 0.5-5mL | C37 | 是 | 2022.05.16 | 2023.05.15 | 校准点：4.5mL
167 | 移液器 | eppendorf | 2723116 | GERMANY | 20-200 ul | C33 | 是 | 2022.05.16 | 2023.05.15 | 校准点200ul | P3管理班
168 | 移液器 | eppendorf | 1515318 | GERMANY | 10-100 ul | C33 | 是 | 2022.05.16 | 2023.05.15 | 校准点100ul
169 | 移液器 | eppendorf | 1703528 | GERMANY | 100-1000 ul | C33 | 是 | 2022.05.16 | 2023.05.15 | 校准点500ul、1000ul
170 | 移液器 | eppendorf | 1708038 | GERMANY | 500-5000 ul | C33 | 是 | 2022.05.16 | 2023.05.15 | 校准点4500ul、5000ul
171 | 生物安全柜 | HFsafe-1200LC | 011312LCJ0387KT | 上海力申科学仪器有限公司 | 上海力申科学仪器有限公司 | C33 | 否 | 2022.05.16 | 2023.05.15 | 下降气流流速0.35m/s；流入气流流速 0.53m/s洁净度≤3520粒/m
172 | 水分仪 | V20 | 5130150730 | 梅特勒-托利多 | 0～1％ | 9#2E-B09 | 否 | 2022.05.13 | 2023.05.12 | 校准参数：0-5mg，不确定度：(100～1000μg) Urel=1.0% k=2 | 理化检验
173 | PH计 | FE20 | 1230335448 | 梅特勒-托利多 | 0～14 | 9#2E-B09 | 否 | 2022.05.13 | 2023.05.12 | 校准参数：pH=4、7；不确定度：U=0.08pH(k=2)
174 | 电导率仪 | DDSJ-308 | 61071090001 | 上海精密科学仪器公司 | 0～1.999*105µs/cm | 9#2E-B09 | 否 | 2022.05.13 | 2023.05.12 | 校准参数：0～30µs/cm，不确定度：Urel=0.6% k=2
175 | 手动滴定仪 | 876-20 | 1876001012136 | 瑞士万通 | 0～20ml | 9#2E-B09 | 否 | 2022.05.20 | 2023.05.19 | 不确定度：容量:U=0.03mL;浓度:Urel=0.3% k=2
176 | 手动滴定仪 | 976-50 | 1876001012132 | 瑞士万通 | 0～50ml | 9#2E-B09 | 否 | 2022.05.20 | 2023.05.19 | 不确定度：容量:U=0.03mL;浓度:Urel=0.3% k=2
177 | 密度仪 | DMA4100M | 81138869 | 奥地利安东帕 | 0～2g/cm3 | 9#2E-B09 | 否 | 2022.05.20 | 2023.05.19 | 校准参数：0.85 g/cm3，不确定度：U=0.0002g/cm³ k=2
178 | 黏度计 | LVDV-Ⅱ+Pro | 8541963 | BROOK FIELD | 15～6*106mPs | 9#2E-B10 | 否 | 2022.06.06 | 20230.06.05 | 校准参数：0～100 mPs，不确定度：（2～200）mPa·s:Urel=2.5%
179 | 黏度计 | LVDV-Ⅱ+Pro | 8541959 | BROOK FIELD | 15～6*106mPs | 9#2E-B10 | 否 | 2022.05.14 | 2023.05.13 | 校准参数：0～100 mPs，不确定度：（2～200）mPa·s:Urel=2.5%
180 | 恒温循环浴槽 | TC-550-SD-230 | 1A1241075 | BROOK FIELD | 0～100℃ | 9#2E-B09 | 否 | 2022.05.14 | 2023.05.13 | 校准参数：20℃
181 | 恒温循环浴槽 | TC-650-SD-230 | 2c16c1310 | BROOK FIELD | 0～100℃ | 9#2E-B09 | 否 | 2022.05.14 | 2023.05.13 | 校准参数：20℃
182 | 全波长酶标仪 | Multiskan Go | 1510-02366 | Thermo | 吸光值0～2.5 | 9#2E-B10 | 否 | 2022.05.21 | 2023.05.20 | 校准参数：450,562,750nm，不确定度：吸光值:U=0.012A(k=2)
183 | 高速冷冻离心机 | J-26SXP | JSS14E05 | Beckman | 18000rpm，42100xg | 9#2E-C11 | 否 | 2022.05.14 | 2023.05.13 | 校准参数：15000g，不确定度：转速 ：Urel=0.4% k=2
184 | 瓶口分配器 | 25ml | 06J08982 | Brand | 2.5～25ml | 9#2E-B09 | 是 | 2022.05.13 | 2023.05.12 | 不确定度：U=0.03mL k=2
185 | 瓶口分配器 | 50ml | 03K42317 | Brand | 5～50ml | 9#2E-B09 | 是 | 2022.05.21 | 2023.05.20 | 不确定度：U=0.03mL k=2
186 | 瓶口分配器 | 50ml | 06J08982 | Brand | 5～50ml | 9#2E-B09 | 是 | 2022.05.21 | 2023.05.20 | 不确定度：U=0.03mL k=2
187 | 移液器 | 200µl | 4411609 | Eppendro | 0～200µl | 9#2E-B10 | 是 | 2022.05.21 | 2023.05.20 | 不确定度：U=2.0μL k=2
188 | 移液器 | 200µl | 2619723 | Eppendro | 0～200µl | 9#2E-B10 | 是 | 2022.05.21 | 2023.05.20 | 不确定度：U=2.0μL k=2
189 | 移液器 | 1ml | 4465319 | Eppendro | 0～1000µl | 9#2E-B10 | 是 | 2022.05.21 | 2023.05.20 | 不确定度：U=2.1μL k=2
190 | 移液器 | 1ml | 4106194 | Eppendro | 0～1000µl | 9#2E-B10 | 是 | 2022.05.21 | 2023.05.20 | 不确定度：U=2.1μL k=2
191 | 移液器 | 5ml | 1216923 | Eppendro | 0～5000µl | 9#2E-B10 | 是 | 2022.05.21 | 2023.05.20 | 不确定度：U=4.1μL k=2
192 | 外置活塞移液器 | 100µl | 11L06943 | Brand | 100µl | 9#2E-B10 | 是 | 2022.05.21 | 2023.05.20 | 不确定度：U=0.50μL k=2
193 | 移液器 | 100µl | 2223622 | Brand | 100µl | 9#2E-B10 | 是 | 2022.05.21 | 2023.05.20 | 不确定度：U=0.50μL k=2
194 | 移液器 | 100µl | Q22562C | Eppendro | 10～100µl | 9#2E-B10 | 是 | 2022.05.21 | 2023.05.20 | 不确定度：U=0.50μL k=2
195 | 多通道移液器 | 200µl | 10L95601 | Brand | 20～200µl | 9#2E-B10 | 是 | 2022.05.21 | 2023.05.20 | 不确定度：U=2.0μL k=2
196 | 多通道移液器 | 200µl | 03J49984 | Brand | 20～200µl | 9#2E-B10 | 是 | 2022.05.21 | 2023.05.20 | 不确定度：U=2.0μL k=2
197 | 移液器 | 100ul | 121448A | eppendorf | 10～100ul | 9#2E-C12室 | 是 | 2022.05.17 | 2023.05.16 | 不确定度：U=0.50μL k=2
198 | 移液器 | 1000ul | 123334A | eppendorf | 100～1000ul | 9#2E-C12室 | 是 | 2022.05.17 | 2023.05.16 | 不确定度：U=2.1μL k=2
199 | 移液器 | 1000ul | 123489A | eppendorf | 100～1000ul | 9#2E-C12室 | 是 | 2022.05.17 | 2023.05.16 | 不确定度：U=2.1μL k=2
200 | 12道移液器 | 100ul | K28088E | eppendorf | 10～100ul | 9#2E-C12室 | 是 | 2022.05.17 | 2023.05.16 | 不确定度：U=0.50μL k=2
201 | 移液器 | 100ul | 121342A | eppendorf | 10～100ul | 9#2E-C12室 | 是 | 2022.05.17 | 2023.05.16 | 不确定度：U=0.50μL k=2
202 | 移液器 | 100ul | Q22424C | eppendorf | 10～100ul | 9#2E-C12室 | 是 | 2022.05.17 | 2023.05.16 | 不确定度：U=0.50μL k=2
203 | 移液器 | 200ul | 122282A | eppendorf | 20～200ul | 9#2E-C12室 | 是 | 2022.05.17 | 2023.05.16 | 不确定度：U=2.0μL k=2
204 | 移液器 | 200ul | 04L18180 | eppendorf | 20～200ul | 9#2E-C12室 | 是 | 2022.05.17 | 2023.05.16 | 不确定度：U=2.0μL k=2
205 | 移液器 | 5ml | 18B83865 | BRAND | 0.5～5ml | 9#2E-C12室 | 是 | 2022.05.17 | 2023.05.16 | 不确定度：U=4.1μL k=2
206 | 移液器 | 2.5ul | 119536A | eppendorf | 0.5～2.5ul | 9#2E-C12室 | 是 | 2022.05.17 | 2023.05.16 | 不确定度：U=0.04μL k=2
207 | 移液器 | 1ul | 01K10234 | eppendorf | 0.1～1.0ul | 9#2E-C12室 | 是 | 2022.05.17 | 2023.05.16 | 不确定度：U=0.01μL k=2
208 | 移液器 | 20ul | 11M00173 | eppendorf | 2～20ul | 9#2E-C12室 | 是 | 2022.05.17 | 2023.05.16 | 不确定度：U=0.50μL k=2
209 | 移液器 | 20ul | 120501A | eppendorf | 2～20ul | 9#2E-C12室 | 是 | 2022.05.17 | 2023.05.16 | 不确定度：U=0.50μL k=2
210 | 多通道移液器 | 300µl | 02J33580 | Brand | 30～300µl | 9#2E-B10 | 是 | 2022.05.20 | 2023.05.19 | 不确定度：U=2.1μL k=2
211 | 酸式滴定管 | 50ml | 119497 | Brand | 0～50ml | 9#2E-B09 | 是 | 2022.05.12 | 2025.05.11 | 不确定度：U=0.01mL k=2
212 | 碱式定滴管 | 5ml | 695181 | 天玻 | 0～5ml | 9#2E-B09 | 是 | 2022.05.31 | 2023.05.30
213 | 灭菌柜 | 1.0m3 | 19R-15-010-98 | 张家港华菱医疗设备股份公司 |  | 9#2E-C15 | 否 | 2022.05.20 | 2023.05.19
214 | 灭菌柜 | 1.0m3 | 19R-06-003-67 | 张家港华菱医疗设备股份公司 |  | 9#2E-C15 | 否 | 2022.05.20 | 2023.05.19
215 | 灭菌柜 | 1.0m3 | 19R-06-010-61 | 张家港华菱医疗设备股份公司 |  | 9#2E-B13 | 否 | 2022.05.20 | 2023.05.19
216 | 灭菌柜 | 1.0m3 | 19R-06-003-66 | 张家港华菱医疗设备股份公司 |  | 9#2E-B13 | 否 | 2022.05.20 | 2023.05.19
217 | 超速离心机 |  | 42968335 | ThermoFisher |  | 9#2E-C11 | 否 | 2022.05.20 | 2023.05.19 | 校准参数：35000rpm
218 | 全自动密度梯度制备仪 | 108 | 224 | BIOCOMP公司 |  | 9#2E-C12室 | 否 | 2022.05.13 | 2023.05.12 | 校准参数：15-45%，不确定度：Urel=1％ k=2
219 | 超声波破碎仪 | GM3100 | 367000107622003 | BANDELIN公司 |  | 50#208室 | 否 | 2022.05.13 | 2023.05.12
220 | 紫外分光光度计 | Cary100 | MY13440007 | 安捷伦公司 |  | 9#2E-C13室 | 否 | 2022.05.13 | 2023.05.12 | 校准参数：259nm；不确定度：波长：U=0.7nm；透射比：U=0.8% k=2
221 | 超速离心机 | L-100XP | 392052 | 贝克曼公司 |  | 9#2E-C11室 | 否 | 2022.05.13 | 2023.05.12 | 校准参数：35000rpm
222 | 高速离心机 | X1R | 41177100 | Thermo公司 |  | 9#2E-C12室 | 否 | 2022.05.13 | 2023.05.12 | 校准参数：10000rpm，不确定度：转速 ：Urel=0.4% k=2
223 | 连续紫外检测仪 | 259nm | DEAB901317 | Agilent 1260 | 波长范围190-600nm | 9#2E-C12室 | 否 | 2022.05.17 | 2023.05.16 | 校准参数：259nm
224 | 连续紫外检测仪 | 259nm | DEAB903898 | Agilent 1260 | 波长范围190-600nm | 9#2E-C12室 | 否 | 2022.05.13 | 2023.05.12 | 校准参数：259nm
225 | 液相色谱仪 | 259nm | DEAB802754 | Agilent 1260 |  | 9#2E-C12室 | 否 | 2022.05.13 | 2023.05.12 | 校准参数：259nm
226 | 台式灭菌器 | TMJ2540 |  | SHINVA |  | 9#2E-C11室 | 否 | 2022.06.08 | 2023.06.07
227 | 移液管 | 25ml | 25-003 |  | 25ml | 9#2E-B09 |  |  | 新增 | 校准参数：20mL
228 | 量筒 | 25ml |  |  | 25ml | 9#2E-B09 |  |  | 新增 | 10个，校准参数：20mL
229 | 傅里叶红外光谱仪 | Nicolet is5 | ASB1200555 | 波数范围：4000 ～ 400cm-1 |  | 9#2E-B09 |  | 2022.05.20 | 2023.05.19 | 不确定度：U=0.01mm k=2
230 | 高度游标划线尺 |  | 5011323 | 0～300mm，0.01mm |  |  |  | 2022.05.20 | 2023.05.19 | 不确定度：U=0.01mm k=2
231 | 电子卡尺 |  | 110300490 | 0～150mm，0.01mm |  |  |  | 2022.05.20 | 2023.05.19 | 不确定度：温度：U=0.6℃ 湿度：U=2.0%RH k=2
232 | 移液器 | 1000ul | 4442413 | eppendorf | 100ul-1000ul | 9#1A-C11 |  | 2022.05.25 | 2023.05.24 | 200-1000ul | 成品检验班
233 | 移液器 | 100ul | 4655286 | eppendorf | 10ul-100ul | 9#1A-C11 |  | 2022.05.25 | 2023.05.24 | 0-100ul
234 | 移液器 | 5ml | J70612J | eppendorf | 5ml | 9#1A-C11 |  | 2022.05.25 | 2023.05.24 | 1000-5000ul
235 | 移液器 | 200ul | 4657996 | eppendorf | 20-200ul | 9#1D-X04 |  | 2022.05.20 | 2023.05.19 | 50-200ul
236 | 移液器 | 1000ul | 4106034 | eppendorf | 100-1000ul | 9#1D-X04 |  | 2022.05.20 | 2023.05.19 | 200-1000ul
237 | 移液器 | 1000ul | 2674313 | eppendorf | 100-1000ul | 9#1D-X04 |  | 2022.05.20 | 2023.05.19 | 200-1000ul
238 | 移液器 | 5000ul | 3272063 | eppendorf | 500-5000ul | 9#1D-X04 |  | 2022.05.20 | 2023.05.19 | 1000-5000ul
239 | 多孔道移液器 | 300ul | M46107J | eppendorf | 30ul-300ul | 9#1A-C11 |  | 2022.05.25 | 2023.05.24 | 25-100ul
240 | 酶标仪 | EPOCH2 | 20040318 | BioTek | - | 9#1A-C11 |  | 2022.05.20 | 2023.05.19 | 450-690nm
241 | 酶标仪 | EPOCH2 | 20040311 | BioTek | - | 9#1B-D11 |  | 2022.05.20 | 2023.05.19 | 450-690nm
242 | 电子天平 | NV1201ZH | 8340346307 | OHAUS | 0～1200g | 9#1D-X04 |  | 2022.05.20 | 2023.05.19 | 0-10g
243 | 电子天平 | SPS401F | 7123510140 | 梅特勒-托利多称重设备系统有限公司 | 0～400g | 9#1D-A12 |  | 2022.05.20 | 2023.05.19 | 0-50g
244 | 生物安全型离心机 | Heraeus Multifuge X1R | 42546784 | Thermo FisherScientific |  | 9# 1D-X04 |  | 2022.05.20 | 2023.05.19 | 3000rpm
245 | 生物安全型离心机 | Heraeus Multifuge X1R | 42625694 | Thermo FisherScientific |  | 9# 1D-Y04 |  | 2022.05.20 | 2023.05.19 | 3000rpm
246 | 生物安全型离心机 | Heraeus Multifuge X1R | 42556390 | Thermo FisherScientific |  | 9# 1D-Z04 |  | 2022.05.20 | 2023.05.19 | 3000rpm
247 | 生物安全型离心机 | Heraeus Multifuge X1R | 42556399 | Thermo FisherScientific |  | 7# 1C-F05 |  | 2022.05.20 | 2023.05.19 | 3000rpm
248 | 多管架普通离心机 | L530 | 18200020060141 | 湖南湘仪实验室仪器有限公司 |  | 9# 1A-C11 |  | 2022.05.20 | 2023.05.19 | 3000rpm
249 | 水银温度计 | 0-100℃ | 208006 |  | 0-100℃ | 9#2E-B11室 |  | 2022.05.16 | 2023.05.15 | 31℃
250 | 水银温度计 | 0-100℃ | 208016 |  | 0-100℃ | 9#2E-B11室 |  | 2022.05.16 | 2023.05.15 | 31℃
251 | 量筒 | 1L | 080892 | 天玻 | 100ml-1L | 9#1A-C11 |  | 2020.05.15 | 2023.05.14 | 100ml-1L
252 | 量筒 | 500ml | 080891 | 天玻 | 50ml-500ml | 9#1A-C11 |  | 2020.05.15 | 2023.05.14 | 50ml-500ml
253 | 量筒 | 100ml | 077243 | 天玻 | 10ml-100ml | 9#1A-C11 |  | 2020.05.15 | 2023.05.14 | 10ml-100ml
254 | 量筒 | 100ml | 077248 | 天玻 | 10ml-100ml | 9#1A-C11 |  | 2020.05.15 | 2023.05.14 | 10ml-100ml
255 | 量筒 | 100ml | 077247 | 天玻 | 10ml-100ml | 9#1A-C11 |  | 2020.05.15 | 2023.05.14 | 10ml-100ml
256 | 量筒 | 100ml | 077245 | 天玻 | 10ml-100ml | 9#1A-C11 |  | 2020.05.15 | 2023.05.14 | 10ml-100ml
257 | 量筒 | 100ml | 077241 | 天玻 | 10ml-100ml | 9#1A-C11 |  | 2020.05.15 | 2023.05.14 | 10ml-100ml
258 | 量筒 | 100ml | 077244 | 天玻 | 10ml-100ml | 9#1A-C11 |  | 2020.05.15 | 2023.05.14 | 10ml-100ml
259 | 量筒 | 50ml | 077250 | 天玻 | 0ml-50ml | 9#1D-X04 |  | 2020.05.17 | 2023.05.16 | 0ml-50ml
260 | 过氧化氢检测仪 | HPD-SP2000 | H2005014 | 深圳市时昊源精密技术有限公司 | / | 9号建筑 | 是 | 2022.05.28 | 2023.05.27 | 79号建筑
261 | 数字压差计 | TSI5825 | T58252020001 | 15327（管理编号） | / | 9号建筑 | 是 | 2022.05.31 | 2023.05.30
262 | 风速仪 | TSI 9535 | T95352017002 | 15335 | / | 9号建筑 | 是 | 2022.05.31 | 2023.05.30
263 | 噪声仪 | SE-402-AC3 | SE40214111 | 15329 | / | 9号建筑 | 是 | 2022.05.30 | 2023.05.29
264 | 转子流量计 | SA10-15F | 807004 | / | / | 9号建筑 | 是 | 2022.05.31 | 2023.05.30
265 | 双黄钩接地棒 | 25mm² | JDX（B）01-1/2/3 | 石家庄华泰电力工具有限公司 | / | 8号建筑 | 是 | 2022.05.30 | 2023.05.29
266 | 高压验电器 | 10kV | YDQ01 | 石家庄华泰电力工具有限公司 | / | 8号建筑 | 是 | 2022.05.30 | 2023.05.29
267 | 绝缘手套 | 12kV | JYST01-1/2 | 天津双安劳保橡胶有限公司 | / | 8号建筑 | 是 | 2022.05.30 | 2022.11.29
268 | 绝缘靴 | 35kV | JYX01-1/2 | 天津双安劳保橡胶有限公司 | / | 8号建筑 | 是 | 2022.05.30 | 2022.11.29
269 | 绝缘靴 | 35kV | JYX02-1/2 | 天津双安劳保橡胶有限公司 | / | 8号建筑 | 是 | 2022.05.30 | 2022.11.29
270 | 风量罩 | 8380 | T83802018015 | TSI | / | 9号建筑 | 是 | 2022.07.04 | 2023.07.03
271 | 携带型短路接地线 | 操作棒的耐压试验 | 10KV | 2付 |  | 10KV配电室 |  | 2022.05.30 | 2023.05.29
272 | 绝缘鞋 | 耐压试验 | 10KV | 2双 |  |  |  | 2022.05.30 | 2023.05.29
273 | 绝缘手套 | 耐压试验 | 10KV | 2双 |  |  |  | 2022.05.30 | 2023.05.29
274 | 验电器 | 耐压试验 | 10KV | 2套 |  |  |  | 2022.05.30 | 2023.05.29
275 | 绝缘杆 |  |  | 2套 |  |  |  | 2022.05.30 | 2023.05.29
276 | 量筒 | 100-1000ml | DYLT001 | 天津市天科玻璃仪器制造有限公司 | 100-1000ml | 电泳室 |  |  | 病毒线纯化班（新领用，未校验） | 基地6#车间
277 | 量筒 | 50-500ml | DYLT002 | 天津市天科玻璃仪器制造有限公司 | 50-500ml | 电泳室 |  |  | 病毒线纯化班（新领用，未校验）
278 | 量筒 | 50-500ml | DYLT003 | 天津市天科玻璃仪器制造有限公司 | 50-500ml | 电泳室 |  |  | 病毒线纯化班（新领用，未校验）
279 | 量筒 | 25-250ml | DYLT004 | 天津市天科玻璃仪器制造有限公司 | 25-250ml | 电泳室 |  |  | 病毒线纯化班（新领用，未校验）
280 | 量筒 | 25-250ml | DYLT005 | 天津市天科玻璃仪器制造有限公司 | 25-250ml | 电泳室 |  |  | 病毒线纯化班（新领用，未校验）
281 | 量筒 | 10-100ml | DYLT006 | 天津市天科玻璃仪器制造有限公司 | 10-100ml | 电泳室 |  |  | 病毒线纯化班（新领用，未校验）
282 | 量筒 | 10-100ml | DYLT007 | 天津市天科玻璃仪器制造有限公司 | 10-100ml | 电泳室 |  |  | 病毒线纯化班（新领用，未校验）
283 | 移液枪 | 20-200μl | DYYYQ001 | 艾本德 | 20-200μl | 电泳室 |  |  | 病毒线纯化班（新采购，未校验）
284 | 移液枪 | 0.5-10μl | DYYYQ002 | 艾本德 | 0.5-10μl | 电泳室 |  |  | 病毒线纯化班（新采购，未校验）
285 | 恒温金属浴 | DMMK200-2 | 202206537 | 上海达姆实业有限公司 | 0-150℃ | 电泳室 | 2022.10.19 | 2023.10.18 | 病毒线纯化班
286 | 细胞破碎仪 | XM-650DT | 20220711789 | 小美超声仪器（昆山）有限公司 | 0-100℃ | 电泳室 | 2022.10.19 | 2023.10.18 | 病毒线纯化班
287 | 多参数测试仪 | S470K | C233625653 | 梅特勒-托利多 |  | 称量间 | 2022.10.19 | 2023.10.18 | 配液班

## 冰箱
记录文件
仪器设备检定、校准计划
编码：RDCM-2201-00
_____(部门、车间） —— (班) 仪器设备种类______冰箱
序号 | 名称 | 型号规格 （测量范围） | 出厂编号 （自编号） | 准确度 等级 | 生产厂家 | 安装位置 | 检验日期 | 复校日期 | 备注
1 | 实验室冷冻柜 | PLR386 | 38600316112510 |  | Thermo Scientific | 细胞培养区 | 2022.05.17 | 2023.05.16 |  | 二车间
2 | 实验室冷冻柜 | PLR386 | 38600317052402 |  | Thermo Scientific | 细胞培养区 | 2022.05.17 | 2023.05.16
3 | 医用冷藏箱 | HYC-390F | BE06MS01T0 0QEGBE1494 |  | 青岛海尔特种电器有限公司 | 细胞培养区 | 2022.05.17 | 2023.05.16
4 | 医用冷藏厢 | HYC-390F(2℃～8℃) | BE06MSOlTOOQEGB5SU67 | —— | 海尔 | A110 | 2022.05.17 | 2023.05.16 | ——
5 | 医用冷藏厢 | HYC-390F(2℃～9℃) | BE06MSOlTOOQEGB5UEGM | —— | 海尔 | A110 | 2022.05.17 | 2023.05.16 | ——
6 | 立式低温保存箱 | DW-40L138（-20℃~-40℃） | BE02N200N00BF66W8K73 | —— | 海尔 | A106 | 2022.05.17 | 2023.05.16 | ——
7 | 超低温冰箱 | ULTS1490（-50℃~-86℃） | ULTS104901680890 | —— | Thermo | A106 | 2022.05.17 | 2023.05.16 | ——
8 | 超低温冰箱 | ULT1386-3-V35 | 026M-570993-PM | —— | Revco Technologies | A221种毒保存间 | 2022.05.17 | 2023.05.16 | ——
9 | 医用冷藏箱 | HYC-390F（2～8℃） | BE06M S01T0 00EGR 5WSKZ |  | 青岛海尔特种电器有限公司 | 配液区 | 2022.05.17 | 2023.05.16
10 | 医用冷藏箱 | HYC-390F（2～8℃） | BE06M S01T0 00EH7 34M3H |  | 青岛海尔特种电器有限公司 | 配液区 | 2022.05.17 | 2023.05.16
11 | 低温保存箱 | PLF276 | 27600316121003 |  | 赛默飞世尔科技（中国）有限公司 | 配液区 | 2022.05.17 | 2023.05.16
12 | 医用冷藏箱 | PLR-386 | 38600316120902 |  |  | 配液区 | 2022.05.17 | 2023.05.16
13 | 医用冷藏箱 | PLR-386 | 38600316120903 |  |  | 配液区 | 2022.05.17 | 2023.05.16
14 | 医用冷藏箱 | HYC-390F（2～8℃） | 1734 |  | 青岛海尔特种电器有限公司 | 配液区 | 2022.12.25 | 2023.12.24
15 | 低温保存箱 | PLF276 | 27600316121002 |  | 赛默飞世尔科技（中国）有限公司 | 配液区 | 2022.12.25 | 2023.12.24
16 | 冰箱 | 新飞BCD-WA | 01199 | 冷藏室(3℃～9℃), 冷冻室(-23℃～-15℃) | 新飞冰箱厂 | 培养基班
17 | 冰箱 | 新飞BCD-WA | 01200 | 冷藏室(3℃～9℃), 冷冻室(-23℃～-15℃) | 新飞冰箱厂 | 培养基班
18 | 立式冷藏柜 | PLR386 | 38600316121207 |  | Thermo SCIENTIFIC | 病毒区A214B | 2022.5.17 | 2023.5.16
19 | 冰箱 | BCD-272WLHC2D0B1 | BJ0WU200000B9N9FXFKL |  | 海尔智能股份有限公司 | 细胞保存间 | 2022.10.19 | 2023.10.18 | 病毒线细胞班 | 基地6#车间
20 | 医用冷藏箱 | HYC-390 |  |  | 海尔智能股份有限公司 | 细胞保存间 | 2022.10.19 | 2023.10.18 | 病毒线细胞班
21 | 医药冷藏箱 | HYC-390 | BE06M30AQ00QEK6REDME |  | 青岛海尔生物医疗股份有限公司 | 种细胞保存间 | 2022.10.19 | 2023.10.18 | 细胞线
22 | 冷藏箱 | HYC-310S | BEOFZ40AQ00QEN84BYN1 |  | 青岛海尔生物医疗股份有限公司 | 称量间 | 2022.10.19 | 2023.10.18 | 配液班
23 | 低温保存箱 | DW-YL270 | ML902523022081L01308 |  | 中科美菱低温科技有限公司 | 称量间 | 2022.10.19 | 2023.10.18 | 配液班
24 | 超低温冰箱 | MDF-U32V(N) | 08080045 | 1℃ | 日本SANYO | 60#-A221 | 2022.05.17 | 2023.05.16 | 温度示值(-70℃) | 种子班
25 | 超低温冰箱 | Revco-ULT1386-3-V35 | P01M-571591-PM | 1℃ | 美国Thermo fisher | 60#-A221 | 2022.05.17 | 2022.05.16 | 温度示值(-70℃)
26 | 冰箱 | BCD-206S | BCOAR000000BB49D194R |  | 青岛海尔 | 55号C区C17 | 2022.05.16 | 2023.05.15 | 校准参数：4℃；-20℃ | 病原检测班
27 | 冰箱 | BCD-206S | BCOAR000000BB49DV1 |  | 青岛海尔 | 55号C区C45 | 2022.05.16 | 2023.05.15 | 校准参数：4℃；-20℃
28 | 低温保存柜 | DW-40L262 | BE02Q0B0100B27B80168 |  | 青岛海尔 | 55号C区C41 | 2022.05.16 | 2023.05.15 | 校准参数：-20℃；-40℃
29 | 冰箱 | HYCD-290 | BEOF11GAVOOQEL6QRQAH | 1℃ | 青岛海尔特种电器有限公司 | 9# 1D-Y04 | 2022.05.20 | 2023.05.19 | 校准参数：4、-21℃ | 成品检验班
30 | 冰箱 | HYCD-290 | BEOF11GAVOOQEL6DBNSD | 1℃ | 青岛海尔特种电器有限公司 | 9# 1D-X04 | 2022.05.20 | 2023.05.19 | 校准参数：4、-21℃
31 | 冰箱 | HYCD-290 | BEOF11GAVOOQEL66OREH | 1℃ | 青岛海尔特种电器有限公司 | 9# 1A-C11 | 2022.05.20 | 2023.05.19 | 校准参数：4、-21℃
32 | 冰箱 | HYCD-290 | BEOF11GAVOOQEL6FDHAC | 1℃ | 青岛海尔特种电器有限公司 | 9# 1A-C11 | 2022.05.20 | 2023.05.19 | 校准参数：4、-21℃
33 | 冰箱 | HYCD-290 | BEOF11GAVOOQEL6DHQ9C | 1℃ | 青岛海尔特种电器有限公司 | 9# 1D-Z04 | 2022.05.20 | 2023.05.19 | 校准参数：4、-21℃
34 | 冰箱 | HYCD-290 | BEOF11GAVOOQEL6DTMBS | 1℃ | 青岛海尔特种电器有限公司 | 7# 1C-F05 | 2022.05.20 | 2023.05.19 | 校准参数：4、-21℃
35 | 超低温冰箱 | 902-ults | ULTS103682020403 | 1℃ | 赛默飞世尔科技有限公司 | 9# 1D-V04 | 2022.12.26 | 2023.12.25 | 校准参数：-70℃
36 | 超低温冰箱 | 902-ults | ULTS103682021909 | 1℃ | 赛默飞世尔科技有限公司 | 9# 1D-V04 | 2022.12.26 | 2023.12.25 | 校准参数：-70℃
37 | 超低温冰箱 | 902-ults | ULTS103682020607 | 1℃ | 赛默飞世尔科技有限公司 | 9# 1D-V04 | 2022.12.26 | 2023.12.25 | 校准参数：-70℃
38 | 超低温冰箱 | MDF-U33V | 13070073 | 1℃ | 三洋电机 | 9# 1B-S02 | 新增 |  | 校准参数：-70℃
39 | 超低温冰箱 | MDF-U32V（N） | 8070038 | 1℃ | 三洋电机 | 6# 二楼-N021 | 2022.10.19 | 2023.10.18 | 校准参数：-70℃

## 称重传感器
称重传感器统计清单
序号 | 名称 | 型号规格 （测量范围） | 出厂编号 （自编号） | 准确度等级(称量范围) | 生产厂家 | 安装 位置 | 校准日期 | 复校日期 | 备注
1 | 称重传感器 | 0745A | 7283472049/7283472151/7284322456 | 2.2T/2.2T/2.2T | 梅特勒-托利多（常州）测量技术有限公司 | 细胞生产区MS1 | 2022.05.17 | 2023.05.16
2 | 称重传感器 | 0745A | 7283472050/7284293523/7283523058 | 2.2T/2.2T/2.2T | 梅特勒-托利多（常州）测量技术有限公司 | 细胞生产区MS2 | 2022.05.17 | 2023.05.16
3 | 称重传感器 | 0745A | 7283380390/7284043411/7284072366 | 4.4T/4.4T/4.4T | Mettler&Toledo | 病毒A区VB1-5罐 | 2022.05.17 | 2023.05.16
4 | 称重传感器 | 0745A | 7283381944/7284043282/7283500847 | 4.4T/4.4T/4.4T | Mettler&Toledo | 病毒B区VB2-5罐 | 2022.05.17 | 2023.05.16
5 | 称重传感器 | 0745A | 7284072372/7284072358/7284043435 | 4.4T/4.4T/4.4T | Mettler&Toledo | 病毒C区VB3-5罐 | 2022.05.17 | 2023.05.16
6 | 称重传感器 | 0745A-550 | 7289205798/7289221289/7289220851 | 550KG/550KG/550KG | Mettler&Toledo | 操作间150L投料罐 | 2022.05.17 | 2023.05.16
7 | PR2-6罐称重传感器 | 0745A | 7284356229 | 1.1T/1.1T/1.1T | 梅特勒-托利多 | B407纯化间 | 2022.05.16 | 2023.05.15
8 | PR2-7罐称重传感器 | 0745A | 7284353120 | 1.1T/1.1T/1.1T | 梅特勒-托利多 | B407纯化间 | 2022.05.16 | 2023.05.15
9 | 称重模块 | MM SS 2200 | 151106411124/151106411139/151106411128 | 2.2T/2.2T/2.2T | METTLER TOLEDO | 灭活区VT1 | 2022.05.16 | 2023.05.15
10 | 称重模块 | MM SS 2200 | 151106411125/151106411120/151106411142 | 2.2T/2.2T/2.2T | METTLER TOLEDO | 灭活区VT2 | 2022.05.16 | 2023.05.15
11 | 称重传感器 | 0745A | 7584423466/7284411608/7284423353 | 2.2T/2.2T/2.2T | METTLER TOLEDO | 灭活区VT1 | 2022.05.16 | 2023.05.15 | 灵敏度：1.9385mV/V
12 | 称重传感器 | 0745A | 7284423370/7284411691/7284423380 | 2.2T/2.2T/2.2T | METTLER TOLEDO | 灭活区VT2 | 2022.05.16 | 2023.05.15 | 灵敏度：1.9391mV/V
13 | 称重传感器 | MM SS 220 | 30095913/30095913/30095913 | 220Kg/220Kg/220Kg | METTLER TOLEDO | 灭活区灭活剂缓冲罐 | 2022.05.16 | 2023.05.15 | 灵敏度：1.9398mV/V
14 | 罐体称重系统 | AJB-005 | PJ11088-6JS | 0-3000kg | 梅特勒-托利多（常州）公司 | 二车间佐剂间AD1 | 2022.05.16 | 2023.05.15
15 | 罐体称重系统 | AJB-005 | PJ11129-6JS | 0-3000kg | 梅特勒-托利多（常州）公司 | 二车间佐剂间AD2 | 2022.05.16 | 2023.05.15
16 | 罐体称重系统 | AJB-005 | PJ11126-6JS | 0-3000kg | 梅特勒-托利多（常州）公司 | 二车间佐剂间AD3 | 2022.05.16 | 2023.05.15
17 | 罐体称重系统 | AJB-005 | PJ11132-6JS | 0-6000kg | 梅特勒-托利多（常州）公司 | 二车间乳化间EM3 | 2022.05.16 | 2023.05.15
18 | 罐体称重系统 | AJB-005 | PJ11131-6JS | 0-3000kg | 梅特勒-托利多（常州）公司 | 二车间乳化间EM4 | 2022.05.16 | 2023.05.15
19 | 罐体称重系统 | AJB-005 | PJ11499-6JS | 0-3000kg | 梅特勒-托利多（常州）公司 | 二车间乳化间EM5 | 2022.05.16 | 2023.05.15
20 | 罐体称重系统 | AJB-005 | PJ10524-6JS | 0-3000kg | 梅特勒-托利多（常州）公司 | 二车间乳化间EM6 | 2022.05.16 | 2023.05.15
21 | 罐体称重系统 | AJB-005 | PJ11384-6KS | 0-3000kg | 梅特勒-托利多（常州）公司 | 二车间乳化间EM7 | 2022.05.16 | 2023.05.15
22 | 罐体称重系统 | AJB-005 | PJ11130-6JS | 0-1000kg | 梅特勒-托利多（常州）公司 | 二车间乳化间EM8 | 2022.05.16 | 2023.05.15
23 | 罐体称重系统 | AJB-005 | PJ12818-6LT | 0-300kg | 梅特勒-托利多（常州）公司 | 二车间乳化间EM9 | 2022.05.16 | 2023.05.15
24 | 罐体称重系统 | AJB-005 | PJ12822-6LT | 0-300kg | 梅特勒-托利多（常州）公司 | 二车间乳化间EM10 | 2022.05.16 | 2023.05.15
25 | 称重传感器 | 0745A | 7284495812/7284495820/7284495687 | 550KG/550KG/550KG | METTLER TOLEDO | 二车间配液LP1罐 | 2022.06.06 | 2023.06.05
26 | 称重传感器 | 0745A | 7284495821/7284495682/7284495791 | 550KG/550KG/550KG | METTLER TOLEDO | 二车间配液LP2罐 | 2022.06.06 | 2023.06.05
27 | 称重传感器 | 0745A | 7284495789/7284495744/7284495661 | 550KG/550KG/550KG | METTLER TOLEDO | 二车间配液LP3罐 | 2022.06.06 | 2023.06.05
28 | 称重传感器 | 0745A | 7284495769/7284495719/7284495825 | 550KG/550KG/550KG | METTLER TOLEDO | 二车间配液LP4罐 | 2022.06.06 | 2023.06.05
29 | 称重传感器 | 0745A | 7284445261/7284455469/7284492370 | 2.2T/2.2T/2.2T | METTLER TOLEDO | 二车间配液LP5罐 | 2022.06.06 | 2023.06.05
30 | 称重传感器 | 0745A | 7284445353/7284492133/7284445336 | 2.2T/2.2T/2.2T | METTLER TOLEDO | 二车间配液LP6罐 | 2022.06.06 | 2023.06.05
31 | 称重传感器 | 0745A | 7284492491/7284492359/7284445320 | 2.2T/2.2T/2.2T | METTLER TOLEDO | 二车间配液LP7罐 | 2022.06.06 | 2023.06.05
32 | 称重传感器 | 0745A | 7284483169/7284492326/7284465370 | 2.2T/2.2T/2.2T | METTLER TOLEDO | 二车间配液LP8罐 | 2022.06.06 | 2023.06.05
33 | 称重传感器 | 0745A | 7284483208/7284492172/7284492206 | 2.2T/2.2T/2.2T | METTLER TOLEDO | 二车间配液LP9罐 | 2022.06.06 | 2023.06.05
34 | 称重传感器 | 0745A | 7284492272/7284445444/7284465292 | 2.2T/2.2T/2.2T | METTLER TOLEDO | 二车间配液LP10罐 | 2022.06.06 | 2023.06.05
35 | 称重传感器 | 0745A | 7284483201/7284492160/7284483136 | 2.2T/2.2T/2.2T | METTLER TOLEDO | 二车间配液LP11罐 | 2022.06.06 | 2023.06.05
36 | 称重传感器 | 0745A | 7284492265/7284492216/7284492503 | 2.2T/2.2T/2.2T | METTLER TOLEDO | 二车间配液LP12罐 | 2022.06.06 | 2023.06.05
37 | 称重传感器 | 0745A | 7284465399/7284454329/7284385118 | 2.2T/2.2T/2.2T | METTLER TOLEDO | 二车间配液LP13罐 | 2022.06.06 | 2023.06.05
38 | 称重传感器 | 0745A | 7284465479/7284445282/7284385118 | 2.2T/2.2T/2.2T | METTLER TOLEDO | 二车间配液LP14罐 | 2022.06.06 | 2023.06.05
39 | 称重传感器 | 0745A | 7284483147/7284492649/7284465403 | 2.2T/2.2T/2.2T | METTLER TOLEDO | 二车间配液LP15罐 | 2022.06.06 | 2023.06.05
40 | 称重传感器 | 0745A | 7284445367/7284445334/7284492579 | 2.2T/2.2T/2.2T | METTLER TOLEDO | 二车间配液LP16罐 | 2022.06.06 | 2023.06.05
41 | 称重传感器 | 0745A | 7284384247/7284380323/7284465443 | 2.2T/2.2T/2.2T | METTLER TOLEDO | 二车间配液LP17罐 | 2022.06.06 | 2023.06.05
42 | 称重传感器 | 0745A | 7284492301/7284492529/7284492365 | 2.2T/2.2T/2.2T | METTLER TOLEDO | 二车间配液LP18罐 | 2022.06.06 | 2023.06.05
43 | 称重传感器 | SWB505 | 220510524561/'220523542245/'220523542263 | 550KG/550KG/550KG | 梅特勒托利多常州精密仪器有限公司 | 200L种毒投料罐 |  |  | 病毒线病毒班 | 基地6#车间
44 | 称重传感器 | SWB505 | 220524543648/'220524543620/'220524543670 | 2.2T/2.2T/2.2T | 梅特勒托利多常州精密仪器有限公司 | 3000L投料罐 |  |  | 病毒线病毒班
45 | 称重传感器 | SWB505 | 220524543622/'220524543652/'220524543682 | 2.2T/2.2T/2.2T | 梅特勒托利多常州精密仪器有限公司 | 3000L复溶罐 |  |  | 病毒线病毒班
46 | 称重传感器 | SLB415,1.1t | 7290304118/7290304096/7290301714 | 1.1T/1.1T/1.1T | 梅特勒-托利多（常州）精密仪器有限公司 | 纯化1区BP3罐 |  |  | 病毒线纯化班
47 | 称重传感器 | 0745A,2.2t | 67706456KQ/67673436KQ/68073006LQ | 2.2T/2.2T/2.2T | 梅特勒-托利多（常州）精密仪器有限公司 | 纯化1区BP4罐 |  |  | 病毒线纯化班
48 | 称重传感器 | 0745A,2.2t | 67706926KQ/67706876KQ/67706496KQ | 2.2T/2.2T/2.2T | 梅特勒-托利多（常州）精密仪器有限公司 | 纯化1区BP5罐 |  |  | 病毒线纯化班
49 | 称重传感器 | 0745A | 30098382 | 2.2T/2.2T/2.2T | 梅特勒-托利多(常州)精密仪器有限公司 | CM1补料罐 |  |  | 细胞线
50 | 称重传感器 | 0745A | 72201144 | 2.2T/2.2T/2.2T | 梅特勒-托利多(常州)精密仪器有限公司 | CP5工艺用水罐 |  |  | 细胞线
51 | 称重传感器 | 0745A | 30094471 | 1.1T/1.1T/1.1T | 梅特勒-托利多(常州)精密仪器有限公司 | CP3抗原收集罐 |  |  | 细胞线
52 | 称重模块1 | MP79T/5099kgc3MR（0-5099KG） | 13740818、13876978、13795812 | 5099KG/5099KG/5099KG | 赛多利斯 | EC1 | 2022.9.3 | 2023.3.2 | 细菌线（新增）C3
53 | 称重模块2 | MP79T/5099kgc3MR(0-5099KG) | 13795812、13740813、13913404 | 5099KG/5099KG/5099KG | 赛多利斯 | EC3 | 2022.9.3 | 2023.3.2 | 细菌线（新增）C3
54 | 称重模块3 | MP58T/2268kgc3MR(0-2268KG） | 13277930、13274937、13284958 | 2268KG/2268KG/2268KG | 赛多利斯 | MS2 | 2022.9.3 | 2023.3.2 | 细菌线（新增）C3
55 | 称重模块4 | MP58T/1134kgc3MR（0-1134KG） | 13692767、13592342、13500091 | 1134KG/1134KG/1134KG | 赛多利斯 | MS1 | 2022.9.3 | 2023.3.2 | 细菌线（新增）C3
56 | 称重模块5 | MP58T/1134kgc3MR（0-1134KG） | 13708927、13506424、13574442 | 1134KG/1134KG/1134KG | 赛多利斯 | EP3 | 2022.9.3 | 2023.3.2 | 细菌线（新增）C3
57 | 称重模块6 | MP58T/454kgc3MR（0-454KG） | 13585168、13584531、13651398 | 454KG/454KG/454KG | 赛多利斯 | EB1 | 2022.9.3 | 2023.3.2 | 细菌线（新增）C3
58 | 称重模块7 | 0745A(0-0.55T） | P/N72201136 | 550KG/550KG/550KG | MeTTLER ToLEDO | AS1 | 2022.9.3 | 2023.3.2 | 细菌线（新增）C3
59 | 称重传感器 | 0745A | 7290293073/7290497390/7290293593 | 550KG/550KG/550KG | 梅特勒-托利多 | LP1罐150L | 2022.09.07 | 2023.09.06 | 配液线 C3
60 | 称重传感器 | 0745A | 7291022577/7290472714/7291083728 | 1.1T/1.1T/1.1T | 梅特勒-托利多 | LP2罐1000L | 2022.09.07 | 2023.09.06 | 配液线 C3
61 | 称重传感器 | 0745A | 7290432433/7285353409/7290413564 | 2.2T/2.2T/2.2T | 梅特勒-托利多 | LP3罐3000L | 2022.09.07 | 2023.09.06 | 配液线 C3
62 | 称重传感器 | 0745A | 7291092145/7290465758/7291083380 | 1.1T/1.1T/1.1T | 梅特勒-托利多 | LP4罐1000L | 2022.09.07 | 2023.09.06 | 配液线 C3
63 | 称重传感器 | 0745A | 7290476181/7290475096/7290482633 | 2.2T/2.2T/2.2T | 梅特勒-托利多 | LP5罐1500L | 2022.09.07 | 2023.09.06 | 配液线 C3
64 | 称重传感器 | 0745A | 7290432594/7290432598/7290496241 | 4.4T/4.4T/4.4T | 梅特勒-托利多 | LP6罐3000L | 2022.09.07 | 2023.09.06 | 配液线 C3
65 | 称重传感器 | 0745A | 7290413688/7290421483/7290496064 | 4.4T/4.4T/4.4T | 梅特勒-托利多 | LP7罐5000L | 2022.09.07 | 2023.09.06 | 配液线 C3
66 | 称重传感器 | 0745A | 7290421528/7290462563/7290462550 | 4.4T/4.4T/4.4T | 梅特勒-托利多 | LP8罐5000L | 2022.09.07 | 2023.09.06 | 配液线 C3
67 | 称重传感器 | 0745A/4.4T | 6798C336KQ/68000636KQ/67823846KQ | 4.4T/4.4T/4.4T | 梅特勒-托利多 | EM1罐 | 2022.09.07 | 2023.09.06 | 乳化班
68 | 称重传感器 | 0745A/2.2T | 68260236LQ/68073466LQ/68260266LQ | 2.2T/2.2T/2.2T | 梅特勒-托利多 | EM2罐 | 2022.09.07 | 2023.09.06 | 乳化班
69 | 称重传感器 | 0745A/2.2T | 67673236KQ/67673426KQ/68072986LQ | 2.2T/2.2T/2.2T | 梅特勒-托利多 | EM3罐 | 2022.09.07 | 2023.09.06 | 乳化班
70 | 称重传感器 | 0745A/2.2T | 67673216KQ/68073916LQ/68260276LQ | 2.2T/2.2T/2.2T | 梅特勒-托利多 | EM4罐 | 2022.09.07 | 2023.09.06 | 乳化班
71 | 称重传感器 | 0745A/550kg | 7290313838/7290303239/7291050798 | 550kg/550kg/550kg | 梅特勒-托利多 | AT1罐 | 2022.09.07 | 2023.09.06 | 乳化班
72 | 称重传感器 | 0745A/2.2T | 7288126090/7288126250/7288079774 | 2.2T/2.2T/2.2T | 梅特勒-托利多 | AT2罐 | 2022.09.07 | 2023.09.06 | 乳化班
73 | 称重传感器 | 0745A/2.2T | 67706416KQ/68259906LQ/68072996LQ | 2.2T/2.2T/2.2T | 梅特勒-托利多 | AD1罐 | 2022.09.07 | 2023.09.06 | 乳化班

## 温度传感器
温度传感器统计清单
序号 | 名称 | 型号规格 （测量范围） | 出厂编号 （自编号） | 准确度 等级 | 生产厂家 | 安装位置 | 校准日期 | 复校日期 | 备注
1 | 温度传感器（管夹式） | GA2610(100-150℃) | 1512915/01/072（TICR10101） |  | Labom | 细胞生产区CB1-1 培养液管路 |  |  | φ=12.7mm
2 | 温度传感器（管夹式） | GA2610(100-150℃) | 1512915/01/069（TICR10102） |  | Labom | 细胞生产区CB1-1 2#补料管路 |  |  | φ=12.7mm
3 | 温度传感器 | 量程-50～200℃ | TICR20101 1514986/04/066 |  | Labom | 病毒A区VB1-1罐体 |  |  | 新增
4 | 温度传感器 | 量程-50～200℃ | TICR20201 1514986/04/036 |  | Labom | 病毒A区VB1-2罐体 |  |  | 新增
5 | 温度传感器 | GA2700 | 2170193/09/056 | PT100 | 朗博 | TE10Y01 |  |  | 病毒线细胞班 | 基地6#建筑
6 | 温度传感器 | GA2700 | 2170193/07/005 | PT100 | 朗博 | TE10Y02 |  |  | 病毒线细胞班
7 | 温度传感器 | GA2700(-50～+200℃) | 2170167/21/011 |  | Labom | LP4呼吸器旁路 | 2022.09.07 | 2023.09.06 | 配液班
8 | 温度传感器 | GA2700(-50～+200℃) | 2097473/07/070 |  | Labom | LP4内胆 | 2022.09.07 | 2023.09.06 | 配液班

## 压力传感器
杂类（压力传感器）
序号 | 名称 | 规格型号 （测量范围） | 出厂编号 （自编号） | 准确度等级 | 生产厂家 | 安装位置 | 检准日期 | 复校日期 | 备注
1 | 压力传感器 | CA1110 -1～5bar | 1510082/01/028 |  | Labom | 细胞生产区CB1-1罐体内胆
2 | 压力传感器 | CA1110 -1～9bar | 1510082/02/033 |  | Labom | 细胞生产区CB1-1夹套循环
3 | 压力传感器 | CA1110 | 1610111/01/004 | 朗博 | -0.1～0.5Mpa | PT10Y01 |  |  | 病毒线细胞班
4 | 压力传感器 | CA1110 | 1610111/01/005 | 朗博 | -0.1～0.5Mpa | PT10Y02 |  |  | 病毒线细胞班